## M0127_2025大阪府
頁 | 名 称 | 摘 要 | 備 考 | 施 工 | 単位 | 材料単価 | 材料費 | 労務費 | 経費 | 大阪府 複合単価
38 | 水道用塩ビライニング鋼管 | SGP-VA 15A | ねじ接合 | 屋内一般 | ｍ | 630 | 1,166 | 2,614 | 680 | 4,460
38 | 水道用塩ビライニング鋼管 | SGP-VA 20A | ねじ接合 | 屋内一般 | ｍ | 690 | 1,277 | 2,938 | 764 | 4,980
38 | 水道用塩ビライニング鋼管 | SGP-VA 25A | ねじ接合 | 屋内一般 | ｍ | 960 | 1,776 | 3,613 | 939 | 6,330
38 | 水道用塩ビライニング鋼管 | SGP-VA 32A | ねじ接合 | 屋内一般 | ｍ | 1,300 | 2,405 | 4,436 | 1,153 | 7,990
38 | 水道用塩ビライニング鋼管 | SGP-VA 40A | ねじ接合 | 屋内一般 | ｍ | 1,500 | 2,775 | 4,876 | 1,268 | 8,920
38 | 水道用塩ビライニング鋼管 | SGP-VA 50A | ねじ接合 | 屋内一般 | ｍ | 2,040 | 3,774 | 6,110 | 1,589 | 11,470
38 | 水道用塩ビライニング鋼管 | SGP-VA 65A | ねじ接合 | 屋内一般 | ｍ | 2,850 | 5,273 | 7,961 | 2,070 | 15,300
38 | 水道用塩ビライニング鋼管 | SGP-VA 80A | ねじ接合 | 屋内一般 | ｍ | 3,380 | 6,253 | 9,018 | 2,345 | 17,620
38 | 水道用塩ビライニング鋼管 | SGP-VA 100A | ねじ接合 | 屋内一般 | ｍ | 4,680 | 8,424 | 11,780 | 3,063 | 23,270
38 | 水道用塩ビライニング鋼管 | SGP-VA 125A | ねじ接合 | 屋内一般 | ｍ | 5,750 | 10,350 | 13,924 | 3,620 | 27,890
38 | 水道用塩ビライニング鋼管 | SGP-VA 150A | ねじ接合 | 屋内一般 | ｍ | 7,850 | 14,130 | 16,950 | 4,407 | 35,490
39 | 水道用塩ビライニング鋼管 | SGP-VA 15A | ねじ接合 | 機械室･便所 | ｍ | 630 | 1,355 | 3,143 | 817 | 5,310
39 | 水道用塩ビライニング鋼管 | SGP-VA 20A | ねじ接合 | 機械室･便所 | ｍ | 690 | 1,484 | 3,525 | 917 | 5,930
39 | 水道用塩ビライニング鋼管 | SGP-VA 25A | ねじ接合 | 機械室･便所 | ｍ | 960 | 2,064 | 4,348 | 1,130 | 7,540
39 | 水道用塩ビライニング鋼管 | SGP-VA 32A | ねじ接合 | 機械室･便所 | ｍ | 1,300 | 2,795 | 5,317 | 1,382 | 9,490
39 | 水道用塩ビライニング鋼管 | SGP-VA 40A | ねじ接合 | 機械室･便所 | ｍ | 1,500 | 3,225 | 5,846 | 1,520 | 10,590
39 | 水道用塩ビライニング鋼管 | SGP-VA 50A | ねじ接合 | 機械室･便所 | ｍ | 2,040 | 4,386 | 7,344 | 1,909 | 13,640
39 | 水道用塩ビライニング鋼管 | SGP-VA 65A | ねじ接合 | 機械室･便所 | ｍ | 2,850 | 6,128 | 9,547 | 2,482 | 18,160
39 | 水道用塩ビライニング鋼管 | SGP-VA 80A | ねじ接合 | 機械室･便所 | ｍ | 3,380 | 7,267 | 10,810 | 2,811 | 20,890
39 | 水道用塩ビライニング鋼管 | SGP-VA 100A | ねじ接合 | 機械室･便所 | ｍ | 4,680 | 9,828 | 14,130 | 3,674 | 27,630
39 | 水道用塩ビライニング鋼管 | SGP-VA 125A | ねじ接合 | 機械室･便所 | ｍ | 5,750 | 12,075 | 16,715 | 4,346 | 33,140
39 | 水道用塩ビライニング鋼管 | SGP-VA 150A | ねじ接合 | 機械室･便所 | ｍ | 7,850 | 16,485 | 20,328 | 5,285 | 42,100
39 | 水道用塩ビライニング鋼管 | SGP-VA 15A | ねじ接合 | 屋外 | ｍ | 630 | 1,040 | 2,176 | 566 | 3,780
39 | 水道用塩ビライニング鋼管 | SGP-VA 20A | ねじ接合 | 屋外 | ｍ | 690 | 1,139 | 2,448 | 636 | 4,220
39 | 水道用塩ビライニング鋼管 | SGP-VA 25A | ねじ接合 | 屋外 | ｍ | 960 | 1,584 | 3,019 | 785 | 5,390
39 | 水道用塩ビライニング鋼管 | SGP-VA 32A | ねじ接合 | 屋外 | ｍ | 1,300 | 2,145 | 3,699 | 962 | 6,810
39 | 水道用塩ビライニング鋼管 | SGP-VA 40A | ねじ接合 | 屋外 | ｍ | 1,500 | 2,475 | 4,053 | 1,054 | 7,580
39 | 水道用塩ビライニング鋼管 | SGP-VA 50A | ねじ接合 | 屋外 | ｍ | 2,040 | 3,366 | 5,086 | 1,322 | 9,770
39 | 水道用塩ビライニング鋼管 | SGP-VA 65A | ねじ接合 | 屋外 | ｍ | 2,850 | 4,703 | 6,637 | 1,726 | 13,060
39 | 水道用塩ビライニング鋼管 | SGP-VA 80A | ねじ接合 | 屋外 | ｍ | 3,380 | 5,577 | 7,507 | 1,952 | 15,040
39 | 水道用塩ビライニング鋼管 | SGP-VA 100A | ねじ接合 | 屋外 | ｍ | 4,680 | 7,722 | 9,819 | 2,553 | 20,090
39 | 水道用塩ビライニング鋼管 | SGP-VA 125A | ねじ接合 | 屋外 | ｍ | 5,750 | 9,488 | 11,614 | 3,020 | 24,120
39 | 水道用塩ビライニング鋼管 | SGP-VA 150A | ねじ接合 | 屋外 | ｍ | 7,850 | 12,953 | 14,117 | 3,670 | 30,740
39 | 水道用塩ビライニング鋼管 | SGP-VA 15A | ねじ接合 | 地中 | ｍ | 630 | 914 | 1,686 | 438 | 3,040
39 | 水道用塩ビライニング鋼管 | SGP-VA 20A | ねじ接合 | 地中 | ｍ | 690 | 1,001 | 1,904 | 495 | 3,400
39 | 水道用塩ビライニング鋼管 | SGP-VA 25A | ねじ接合 | 地中 | ｍ | 960 | 1,392 | 2,339 | 608 | 4,340
39 | 水道用塩ビライニング鋼管 | SGP-VA 32A | ねじ接合 | 地中 | ｍ | 1,300 | 1,885 | 2,883 | 750 | 5,520
39 | 水道用塩ビライニング鋼管 | SGP-VA 40A | ねじ接合 | 地中 | ｍ | 1,500 | 2,175 | 3,155 | 820 | 6,150
39 | 水道用塩ビライニング鋼管 | SGP-VA 50A | ねじ接合 | 地中 | ｍ | 2,040 | 2,958 | 3,971 | 1,033 | 7,960
39 | 水道用塩ビライニング鋼管 | SGP-VA 65A | ねじ接合 | 地中 | ｍ | 2,850 | 4,133 | 5,168 | 1,344 | 10,640
39 | 水道用塩ビライニング鋼管 | SGP-VA 80A | ねじ接合 | 地中 | ｍ | 3,380 | 4,901 | 5,848 | 1,520 | 12,270
39 | 水道用塩ビライニング鋼管 | SGP-VA 100A | ねじ接合 | 地中 | ｍ | 4,680 | 6,786 | 7,643 | 1,987 | 16,420
39 | 水道用塩ビライニング鋼管 | SGP-VA 125A | ねじ接合 | 地中 | ｍ | 5,750 | 8,338 | 9,030 | 2,348 | 19,720
39 | 水道用塩ビライニング鋼管 | SGP-VA 150A | ねじ接合 | 地中 | ｍ | 7,850 | 11,383 | 10,989 | 2,857 | 25,230
40 | 水道用塩ビライニング鋼管 | SGP-VB 15A | ねじ接合 | 屋内一般 | ｍ | 790 | 1,383 | 2,614 | 680 | 4,680
40 | 水道用塩ビライニング鋼管 | SGP-VB 20A | ねじ接合 | 屋内一般 | ｍ | 880 | 1,540 | 2,938 | 764 | 5,240
40 | 水道用塩ビライニング鋼管 | SGP-VB 25A | ねじ接合 | 屋内一般 | ｍ | 1,220 | 2,135 | 3,613 | 939 | 6,690
40 | 水道用塩ビライニング鋼管 | SGP-VB 32A | ねじ接合 | 屋内一般 | ｍ | 1,630 | 2,853 | 4,436 | 1,153 | 8,440
40 | 水道用塩ビライニング鋼管 | SGP-VB 40A | ねじ接合 | 屋内一般 | ｍ | 1,880 | 3,290 | 4,876 | 1,268 | 9,430
40 | 水道用塩ビライニング鋼管 | SGP-VB 50A | ねじ接合 | 屋内一般 | ｍ | 2,530 | 4,428 | 6,110 | 1,589 | 12,130
40 | 水道用塩ビライニング鋼管 | SGP-VB 65A | ねじ接合 | 屋内一般 | ｍ | 3,580 | 6,265 | 7,961 | 2,070 | 16,300
40 | 水道用塩ビライニング鋼管 | SGP-VB 80A | ねじ接合 | 屋内一般 | ｍ | 4,200 | 7,350 | 9,018 | 2,345 | 18,710
40 | 水道用塩ビライニング鋼管 | SGP-VB 100A | ねじ接合 | 屋内一般 | ｍ | 5,850 | 9,945 | 11,780 | 3,063 | 24,790
40 | 水道用塩ビライニング鋼管 | SGP-VB 125A | ねじ接合 | 屋内一般 | ｍ | 7,200 | 12,240 | 13,924 | 3,620 | 29,780
40 | 水道用塩ビライニング鋼管 | SGP-VB 150A | ねじ接合 | 屋内一般 | ｍ | 9,630 | 16,371 | 16,950 | 4,407 | 37,730
41 | 水道用塩ビライニング鋼管 | SGP-VB 15A | ねじ接合 | 機械室･便所 | ｍ | 790 | 1,580 | 3,143 | 817 | 5,540
41 | 水道用塩ビライニング鋼管 | SGP-VB 20A | ねじ接合 | 機械室･便所 | ｍ | 880 | 1,760 | 3,525 | 917 | 6,200
41 | 水道用塩ビライニング鋼管 | SGP-VB 25A | ねじ接合 | 機械室･便所 | ｍ | 1,220 | 2,440 | 4,348 | 1,130 | 7,920
41 | 水道用塩ビライニング鋼管 | SGP-VB 32A | ねじ接合 | 機械室･便所 | ｍ | 1,630 | 3,260 | 5,317 | 1,382 | 9,960
41 | 水道用塩ビライニング鋼管 | SGP-VB 40A | ねじ接合 | 機械室･便所 | ｍ | 1,880 | 3,760 | 5,846 | 1,520 | 11,130
41 | 水道用塩ビライニング鋼管 | SGP-VB 50A | ねじ接合 | 機械室･便所 | ｍ | 2,530 | 5,060 | 7,344 | 1,909 | 14,310
41 | 水道用塩ビライニング鋼管 | SGP-VB 65A | ねじ接合 | 機械室･便所 | ｍ | 3,580 | 7,160 | 9,547 | 2,482 | 19,190
41 | 水道用塩ビライニング鋼管 | SGP-VB 80A | ねじ接合 | 機械室･便所 | ｍ | 4,200 | 8,400 | 10,810 | 2,811 | 22,020
41 | 水道用塩ビライニング鋼管 | SGP-VB 100A | ねじ接合 | 機械室･便所 | ｍ | 5,850 | 11,408 | 14,130 | 3,674 | 29,210
41 | 水道用塩ビライニング鋼管 | SGP-VB 125A | ねじ接合 | 機械室･便所 | ｍ | 7,200 | 14,040 | 16,715 | 4,346 | 35,100
41 | 水道用塩ビライニング鋼管 | SGP-VB 150A | ねじ接合 | 機械室･便所 | ｍ | 9,630 | 18,779 | 20,328 | 5,285 | 44,390
41 | 水道用塩ビライニング鋼管 | SGP-VB 15A | ねじ接合 | 屋外 | ｍ | 790 | 1,264 | 2,176 | 566 | 4,010
41 | 水道用塩ビライニング鋼管 | SGP-VB 20A | ねじ接合 | 屋外 | ｍ | 880 | 1,408 | 2,448 | 636 | 4,490
41 | 水道用塩ビライニング鋼管 | SGP-VB 25A | ねじ接合 | 屋外 | ｍ | 1,220 | 1,952 | 3,019 | 785 | 5,760
41 | 水道用塩ビライニング鋼管 | SGP-VB 32A | ねじ接合 | 屋外 | ｍ | 1,630 | 2,608 | 3,699 | 962 | 7,270
41 | 水道用塩ビライニング鋼管 | SGP-VB 40A | ねじ接合 | 屋外 | ｍ | 1,880 | 3,008 | 4,053 | 1,054 | 8,110
41 | 水道用塩ビライニング鋼管 | SGP-VB 50A | ねじ接合 | 屋外 | ｍ | 2,530 | 4,048 | 5,086 | 1,322 | 10,460
41 | 水道用塩ビライニング鋼管 | SGP-VB 65A | ねじ接合 | 屋外 | ｍ | 3,580 | 5,728 | 6,637 | 1,726 | 14,090
41 | 水道用塩ビライニング鋼管 | SGP-VB 80A | ねじ接合 | 屋外 | ｍ | 4,200 | 6,720 | 7,507 | 1,952 | 16,180
41 | 水道用塩ビライニング鋼管 | SGP-VB 100A | ねじ接合 | 屋外 | ｍ | 5,850 | 9,360 | 9,819 | 2,553 | 21,730
41 | 水道用塩ビライニング鋼管 | SGP-VB 125A | ねじ接合 | 屋外 | ｍ | 7,200 | 11,520 | 11,614 | 3,020 | 26,150
41 | 水道用塩ビライニング鋼管 | SGP-VB 150A | ねじ接合 | 屋外 | ｍ | 9,630 | 15,408 | 14,117 | 3,670 | 33,200
41 | 水道用塩ビライニング鋼管 | SGP-VB 15A | ねじ接合 | 地中 | ｍ | 790 | 1,106 | 1,686 | 438 | 3,230
41 | 水道用塩ビライニング鋼管 | SGP-VB 20A | ねじ接合 | 地中 | ｍ | 880 | 1,232 | 1,904 | 495 | 3,630
41 | 水道用塩ビライニング鋼管 | SGP-VB 25A | ねじ接合 | 地中 | ｍ | 1,220 | 1,708 | 2,339 | 608 | 4,660
41 | 水道用塩ビライニング鋼管 | SGP-VB 32A | ねじ接合 | 地中 | ｍ | 1,630 | 2,282 | 2,883 | 750 | 5,910
41 | 水道用塩ビライニング鋼管 | SGP-VB 40A | ねじ接合 | 地中 | ｍ | 1,880 | 2,632 | 3,155 | 820 | 6,610
41 | 水道用塩ビライニング鋼管 | SGP-VB 50A | ねじ接合 | 地中 | ｍ | 2,530 | 3,542 | 3,971 | 1,033 | 8,550
41 | 水道用塩ビライニング鋼管 | SGP-VB 65A | ねじ接合 | 地中 | ｍ | 3,580 | 5,012 | 5,168 | 1,344 | 11,520
41 | 水道用塩ビライニング鋼管 | SGP-VB 80A | ねじ接合 | 地中 | ｍ | 4,200 | 5,880 | 5,848 | 1,520 | 13,250
41 | 水道用塩ビライニング鋼管 | SGP-VB 100A | ねじ接合 | 地中 | ｍ | 5,850 | 8,190 | 7,643 | 1,987 | 17,820
41 | 水道用塩ビライニング鋼管 | SGP-VB 125A | ねじ接合 | 地中 | ｍ | 7,200 | 10,080 | 9,030 | 2,348 | 21,460
41 | 水道用塩ビライニング鋼管 | SGP-VB 150A | ねじ接合 | 地中 | ｍ | 9,630 | 13,482 | 10,989 | 2,857 | 27,330
42 | 水道用塩ビライニング鋼管 | SGP-VD 15A | ねじ接合 | 屋内一般 | ｍ | 970 | 1,921 | 2,820 | 733 | 5,470
42 | 水道用塩ビライニング鋼管 | SGP-VD 20A | ねじ接合 | 屋内一般 | ｍ | 1,150 | 2,277 | 3,173 | 825 | 6,270
42 | 水道用塩ビライニング鋼管 | SGP-VD 25A | ねじ接合 | 屋内一般 | ｍ | 1,460 | 2,891 | 3,907 | 1,016 | 7,810
42 | 水道用塩ビライニング鋼管 | SGP-VD 32A | ねじ接合 | 屋内一般 | ｍ | 1,890 | 3,742 | 4,788 | 1,245 | 9,780
42 | 水道用塩ビライニング鋼管 | SGP-VD 40A | ねじ接合 | 屋内一般 | ｍ | 2,120 | 4,198 | 5,258 | 1,367 | 10,820
42 | 水道用塩ビライニング鋼管 | SGP-VD 50A | ねじ接合 | 屋内一般 | ｍ | 2,780 | 5,504 | 6,610 | 1,718 | 13,830
42 | 水道用塩ビライニング鋼管 | SGP-VD 65A | ねじ接合 | 屋内一般 | ｍ | 4,030 | 7,979 | 8,607 | 2,238 | 18,820
42 | 水道用塩ビライニング鋼管 | SGP-VD 80A | ねじ接合 | 屋内一般 | ｍ | 4,700 | 9,306 | 9,723 | 2,528 | 21,560
42 | 水道用塩ビライニング鋼管 | SGP-VD 100A | ねじ接合 | 屋内一般 | ｍ | 6,800 | 13,464 | 12,720 | 3,307 | 29,490
42 | 水道用塩ビライニング鋼管 | SGP-VD 125A | ねじ接合 | 屋内一般 | ｍ | 8,800 | 17,424 | 15,041 | 3,911 | 36,380
42 | 水道用塩ビライニング鋼管 | SGP-VD 150A | ねじ接合 | 屋内一般 | ｍ | 11,800 | 23,364 | 18,301 | 4,758 | 46,420
43 | 水道用塩ビライニング鋼管 | SGP-VD 15A | ねじ接合 | 機械室･便所 | ｍ | 970 | 2,212 | 3,378 | 878 | 6,470
43 | 水道用塩ビライニング鋼管 | SGP-VD 20A | ねじ接合 | 機械室･便所 | ｍ | 1,150 | 2,622 | 3,819 | 993 | 7,430
43 | 水道用塩ビライニング鋼管 | SGP-VD 25A | ねじ接合 | 機械室･便所 | ｍ | 1,460 | 3,329 | 4,700 | 1,222 | 9,250
43 | 水道用塩ビライニング鋼管 | SGP-VD 32A | ねじ接合 | 機械室･便所 | ｍ | 1,890 | 4,309 | 5,728 | 1,489 | 11,530
43 | 水道用塩ビライニング鋼管 | SGP-VD 40A | ねじ接合 | 機械室･便所 | ｍ | 2,120 | 4,834 | 6,316 | 1,642 | 12,790
43 | 水道用塩ビライニング鋼管 | SGP-VD 50A | ねじ接合 | 機械室･便所 | ｍ | 2,780 | 6,338 | 7,932 | 2,062 | 16,330
43 | 水道用塩ビライニング鋼管 | SGP-VD 65A | ねじ接合 | 機械室･便所 | ｍ | 4,030 | 9,188 | 10,311 | 2,681 | 22,180
43 | 水道用塩ビライニング鋼管 | SGP-VD 80A | ねじ接合 | 機械室･便所 | ｍ | 4,700 | 10,716 | 11,662 | 3,032 | 25,410
43 | 水道用塩ビライニング鋼管 | SGP-VD 100A | ねじ接合 | 機械室･便所 | ｍ | 6,800 | 15,504 | 15,246 | 3,964 | 34,710
43 | 水道用塩ビライニング鋼管 | SGP-VD 125A | ねじ接合 | 機械室･便所 | ｍ | 8,800 | 20,064 | 18,037 | 4,690 | 42,790
43 | 水道用塩ビライニング鋼管 | SGP-VD 150A | ねじ接合 | 機械室･便所 | ｍ | 11,800 | 26,904 | 21,944 | 5,705 | 54,550
43 | 水道用塩ビライニング鋼管 | SGP-VD 15A | ねじ接合 | 屋外 | ｍ | 970 | 1,727 | 2,339 | 608 | 4,670
43 | 水道用塩ビライニング鋼管 | SGP-VD 20A | ねじ接合 | 屋外 | ｍ | 1,150 | 2,047 | 2,638 | 686 | 5,370
43 | 水道用塩ビライニング鋼管 | SGP-VD 25A | ねじ接合 | 屋外 | ｍ | 1,460 | 2,599 | 3,264 | 849 | 6,710
43 | 水道用塩ビライニング鋼管 | SGP-VD 32A | ねじ接合 | 屋外 | ｍ | 1,890 | 3,364 | 3,998 | 1,040 | 8,400
43 | 水道用塩ビライニング鋼管 | SGP-VD 40A | ねじ接合 | 屋外 | ｍ | 2,120 | 3,774 | 4,379 | 1,139 | 9,290
43 | 水道用塩ビライニング鋼管 | SGP-VD 50A | ねじ接合 | 屋外 | ｍ | 2,780 | 4,948 | 5,494 | 1,429 | 11,870
43 | 水道用塩ビライニング鋼管 | SGP-VD 65A | ねじ接合 | 屋外 | ｍ | 4,030 | 7,173 | 7,154 | 1,860 | 16,190
43 | 水道用塩ビライニング鋼管 | SGP-VD 80A | ねじ接合 | 屋外 | ｍ | 4,700 | 8,366 | 8,106 | 2,107 | 18,580
43 | 水道用塩ビライニング鋼管 | SGP-VD 100A | ねじ接合 | 屋外 | ｍ | 6,800 | 12,104 | 10,608 | 2,758 | 25,470
43 | 水道用塩ビライニング鋼管 | SGP-VD 125A | ねじ接合 | 屋外 | ｍ | 8,800 | 15,664 | 12,539 | 3,260 | 31,460
43 | 水道用塩ビライニング鋼管 | SGP-VD 150A | ねじ接合 | 屋外 | ｍ | 11,800 | 21,004 | 15,232 | 3,960 | 40,200
43 | 水道用塩ビライニング鋼管 | SGP-VD 15A | ねじ接合 | 地中 | ｍ | 970 | 1,552 | 1,822 | 474 | 3,850
43 | 水道用塩ビライニング鋼管 | SGP-VD 20A | ねじ接合 | 地中 | ｍ | 1,150 | 1,840 | 2,067 | 537 | 4,440
43 | 水道用塩ビライニング鋼管 | SGP-VD 25A | ねじ接合 | 地中 | ｍ | 1,460 | 2,336 | 2,530 | 658 | 5,520
43 | 水道用塩ビライニング鋼管 | SGP-VD 32A | ねじ接合 | 地中 | ｍ | 1,890 | 3,024 | 3,101 | 806 | 6,930
43 | 水道用塩ビライニング鋼管 | SGP-VD 40A | ねじ接合 | 地中 | ｍ | 2,120 | 3,392 | 3,400 | 884 | 7,680
43 | 水道用塩ビライニング鋼管 | SGP-VD 50A | ねじ接合 | 地中 | ｍ | 2,780 | 4,448 | 4,270 | 1,110 | 9,830
43 | 水道用塩ビライニング鋼管 | SGP-VD 65A | ねじ接合 | 地中 | ｍ | 4,030 | 6,448 | 5,576 | 1,450 | 13,470
43 | 水道用塩ビライニング鋼管 | SGP-VD 80A | ねじ接合 | 地中 | ｍ | 4,700 | 7,520 | 6,310 | 1,641 | 15,470
43 | 水道用塩ビライニング鋼管 | SGP-VD 100A | ねじ接合 | 地中 | ｍ | 6,800 | 10,880 | 8,242 | 2,143 | 21,260
43 | 水道用塩ビライニング鋼管 | SGP-VD 125A | ねじ接合 | 地中 | ｍ | 8,800 | 14,080 | 9,765 | 2,539 | 26,380
43 | 水道用塩ビライニング鋼管 | SGP-VD 150A | ねじ接合 | 地中 | ｍ | 11,800 | 18,880 | 11,859 | 3,083 | 33,820
44 | 水道用塩ビライニング鋼管 | SGP-VA 50A | ハウジング形管継手 | 屋内一般 | ｍ | 2,040 | 6,324 | 4,142 | 1,077 | 11,540
44 | 水道用塩ビライニング鋼管 | SGP-VA 65A | ハウジング形管継手 | 屋内一般 | ｍ | 2,850 | 8,835 | 5,200 | 1,352 | 15,390
44 | 水道用塩ビライニング鋼管 | SGP-VA 80A | ハウジング形管継手 | 屋内一般 | ｍ | 3,380 | 10,478 | 6,756 | 1,757 | 18,990
44 | 水道用塩ビライニング鋼管 | SGP-VA 100A | ハウジング形管継手 | 屋内一般 | ｍ | 4,680 | 14,274 | 10,017 | 2,604 | 26,900
44 | 水道用塩ビライニング鋼管 | SGP-VA 125A | ハウジング形管継手 | 屋内一般 | ｍ | 5,750 | 17,538 | 11,839 | 3,078 | 32,450
44 | 水道用塩ビライニング鋼管 | SGP-VA 150A | ハウジング形管継手 | 屋内一般 | ｍ | 7,850 | 23,943 | 14,394 | 3,743 | 42,080
45 | 水道用塩ビライニング鋼管 | SGP-VA 50A | ハウジング形管継手 | 機械室･便所 | ｍ | 2,040 | 8,568 | 4,965 | 1,291 | 14,820
45 | 水道用塩ビライニング鋼管 | SGP-VA 65A | ハウジング形管継手 | 機械室･便所 | ｍ | 2,850 | 11,970 | 6,228 | 1,619 | 19,820
45 | 水道用塩ビライニング鋼管 | SGP-VA 80A | ハウジング形管継手 | 機械室･便所 | ｍ | 3,380 | 14,196 | 8,108 | 2,108 | 24,410
45 | 水道用塩ビライニング鋼管 | SGP-VA 100A | ハウジング形管継手 | 機械室･便所 | ｍ | 4,680 | 19,422 | 12,015 | 3,124 | 34,560
45 | 水道用塩ビライニング鋼管 | SGP-VA 125A | ハウジング形管継手 | 機械室･便所 | ｍ | 5,750 | 23,863 | 14,218 | 3,697 | 41,780
45 | 水道用塩ビライニング鋼管 | SGP-VA 150A | ハウジング形管継手 | 機械室･便所 | ｍ | 7,850 | 32,578 | 17,273 | 4,491 | 54,340
45 | 水道用塩ビライニング鋼管 | SGP-VA 50A | ハウジング形管継手 | 屋外 | ｍ | 2,040 | 5,610 | 3,454 | 898 | 9,960
45 | 水道用塩ビライニング鋼管 | SGP-VA 65A | ハウジング形管継手 | 屋外 | ｍ | 2,850 | 7,838 | 4,325 | 1,124 | 13,290
45 | 水道用塩ビライニング鋼管 | SGP-VA 80A | ハウジング形管継手 | 屋外 | ｍ | 3,380 | 9,295 | 5,630 | 1,464 | 16,390
45 | 水道用塩ビライニング鋼管 | SGP-VA 100A | ハウジング形管継手 | 屋外 | ｍ | 4,680 | 12,870 | 8,350 | 2,171 | 23,390
45 | 水道用塩ビライニング鋼管 | SGP-VA 125A | ハウジング形管継手 | 屋外 | ｍ | 5,750 | 15,813 | 9,874 | 2,567 | 28,250
45 | 水道用塩ビライニング鋼管 | SGP-VA 150A | ハウジング形管継手 | 屋外 | ｍ | 7,850 | 21,588 | 11,995 | 3,119 | 36,700
46 | 塩ビライニング鋼管 | SGP-FVA 65A | フランジ接合 | 屋内一般 | ｍ | 6,360 | 14,819 | 6,286 | 1,634 | 22,740
46 | 塩ビライニング鋼管 | SGP-FVA 80A | フランジ接合 | 屋内一般 | ｍ | 7,360 | 17,149 | 7,226 | 1,879 | 26,250
46 | 塩ビライニング鋼管 | SGP-FVA 100A | フランジ接合 | 屋内一般 | ｍ | 9,290 | 21,646 | 9,312 | 2,421 | 33,380
46 | 塩ビライニング鋼管 | SGP-FVA 125A | フランジ接合 | 屋内一般 | ｍ | 11,600 | 27,028 | 11,075 | 2,879 | 40,980
46 | 塩ビライニング鋼管 | SGP-FVA 150A | フランジ接合 | 屋内一般 | ｍ | 15,100 | 35,183 | 14,100 | 3,666 | 52,950
46 | 塩ビライニング鋼管 | SGP-FVA 200A | フランジ接合 | 屋内一般 | ｍ | 20,000 | 46,600 | 20,005 | 5,201 | 71,810
46 | 塩ビライニング鋼管 | SGP-FVA 250A | フランジ接合 | 屋内一般 | ｍ | 30,000 | 69,900 | 26,938 | 7,004 | 103,840
46 | 塩ビライニング鋼管 | SGP-FVA 300A | フランジ接合 | 屋内一般 | ｍ | 37,100 | 86,443 | 32,431 | 8,432 | 127,310
47 | 塩ビライニング鋼管 | SGP-FVA 65A | フランジ接合 | 機械室･便所 | ｍ | 6,360 | 17,999 | 7,550 | 1,963 | 27,510
47 | 塩ビライニング鋼管 | SGP-FVA 80A | フランジ接合 | 機械室･便所 | ｍ | 7,360 | 20,829 | 8,666 | 2,253 | 31,750
47 | 塩ビライニング鋼管 | SGP-FVA 100A | フランジ接合 | 機械室･便所 | ｍ | 9,290 | 26,291 | 11,163 | 2,902 | 40,360
47 | 塩ビライニング鋼管 | SGP-FVA 125A | フランジ接合 | 機械室･便所 | ｍ | 11,600 | 32,828 | 13,278 | 3,452 | 49,560
47 | 塩ビライニング鋼管 | SGP-FVA 150A | フランジ接合 | 機械室･便所 | ｍ | 15,100 | 42,733 | 16,921 | 4,399 | 64,050
47 | 塩ビライニング鋼管 | SGP-FVA 200A | フランジ接合 | 機械室･便所 | ｍ | 20,000 | 56,600 | 24,000 | 6,240 | 86,840
47 | 塩ビライニング鋼管 | SGP-FVA 250A | フランジ接合 | 機械室･便所 | ｍ | 30,000 | 84,900 | 32,314 | 8,402 | 125,620
47 | 塩ビライニング鋼管 | SGP-FVA 300A | フランジ接合 | 機械室･便所 | ｍ | 37,100 | 104,993 | 38,923 | 10,120 | 154,040
47 | 塩ビライニング鋼管 | SGP-FVA 65A | フランジ接合 | 屋外 | ｍ | 6,360 | 13,547 | 5,250 | 1,365 | 20,160
47 | 塩ビライニング鋼管 | SGP-FVA 80A | フランジ接合 | 屋外 | ｍ | 7,360 | 15,677 | 6,011 | 1,563 | 23,250
47 | 塩ビライニング鋼管 | SGP-FVA 100A | フランジ接合 | 屋外 | ｍ | 9,290 | 19,788 | 7,752 | 2,016 | 29,560
47 | 塩ビライニング鋼管 | SGP-FVA 125A | フランジ接合 | 屋外 | ｍ | 11,600 | 24,708 | 9,221 | 2,397 | 36,330
47 | 塩ビライニング鋼管 | SGP-FVA 150A | フランジ接合 | 屋外 | ｍ | 15,100 | 32,163 | 11,750 | 3,055 | 46,970
47 | 塩ビライニング鋼管 | SGP-FVA 200A | フランジ接合 | 屋外 | ｍ | 20,000 | 42,600 | 16,674 | 4,335 | 63,610
47 | 塩ビライニング鋼管 | SGP-FVA 250A | フランジ接合 | 屋外 | ｍ | 30,000 | 63,900 | 22,440 | 5,834 | 92,170
47 | 塩ビライニング鋼管 | SGP-FVA 300A | フランジ接合 | 屋外 | ｍ | 37,100 | 79,023 | 27,037 | 7,030 | 113,090
47 | 塩ビライニング鋼管 | SGP-FVA 65A | フランジ接合 | 地中 | ｍ | 6,360 | 12,911 | 4,080 | 1,061 | 18,050
47 | 塩ビライニング鋼管 | SGP-FVA 80A | フランジ接合 | 地中 | ｍ | 7,360 | 14,941 | 4,678 | 1,216 | 20,840
47 | 塩ビライニング鋼管 | SGP-FVA 100A | フランジ接合 | 地中 | ｍ | 9,290 | 18,859 | 6,038 | 1,570 | 26,470
47 | 塩ビライニング鋼管 | SGP-FVA 125A | フランジ接合 | 地中 | ｍ | 11,600 | 23,548 | 7,181 | 1,867 | 32,600
47 | 塩ビライニング鋼管 | SGP-FVA 150A | フランジ接合 | 地中 | ｍ | 15,100 | 30,653 | 9,139 | 2,376 | 42,170
47 | 塩ビライニング鋼管 | SGP-FVA 200A | フランジ接合 | 地中 | ｍ | 20,000 | 40,600 | 12,974 | 3,373 | 56,950
47 | 塩ビライニング鋼管 | SGP-FVA 250A | フランジ接合 | 地中 | ｍ | 30,000 | 60,900 | 17,462 | 4,540 | 82,900
47 | 塩ビライニング鋼管 | SGP-FVA 300A | フランジ接合 | 地中 | ｍ | 37,100 | 75,313 | 21,026 | 5,467 | 101,810
48 | 塩ビライニング鋼管 | SGP-FVB 65A | フランジ接合 | 屋内一般 | ｍ | 9,870 | 22,997 | 6,286 | 1,634 | 30,920
48 | 塩ビライニング鋼管 | SGP-FVB 80A | フランジ接合 | 屋内一般 | ｍ | 11,400 | 26,562 | 7,226 | 1,879 | 35,670
48 | 塩ビライニング鋼管 | SGP-FVB 100A | フランジ接合 | 屋内一般 | ｍ | 14,400 | 33,552 | 9,312 | 2,421 | 45,290
48 | 塩ビライニング鋼管 | SGP-FVB 125A | フランジ接合 | 屋内一般 | ｍ | 17,900 | 41,707 | 11,075 | 2,879 | 55,660
48 | 塩ビライニング鋼管 | SGP-FVB 150A | フランジ接合 | 屋内一般 | ｍ | 23,400 | 54,522 | 14,100 | 3,666 | 72,290
48 | 塩ビライニング鋼管 | SGP-FVB 200A | フランジ接合 | 屋内一般 | ｍ | 31,000 | 72,230 | 20,005 | 5,201 | 97,440
48 | 塩ビライニング鋼管 | SGP-FVB 250A | フランジ接合 | 屋内一般 | ｍ | 46,700 | 108,811 | 26,938 | 7,004 | 142,750
48 | 塩ビライニング鋼管 | SGP-FVB 300A | フランジ接合 | 屋内一般 | ｍ | 57,700 | 134,441 | 32,431 | 8,432 | 175,300
49 | 塩ビライニング鋼管 | SGP-FVB 65A | フランジ接合 | 機械室･便所 | ｍ | 9,870 | 27,932 | 7,550 | 1,963 | 37,440
49 | 塩ビライニング鋼管 | SGP-FVB 80A | フランジ接合 | 機械室･便所 | ｍ | 11,400 | 32,262 | 8,666 | 2,253 | 43,180
49 | 塩ビライニング鋼管 | SGP-FVB 100A | フランジ接合 | 機械室･便所 | ｍ | 14,400 | 40,752 | 11,163 | 2,902 | 54,820
49 | 塩ビライニング鋼管 | SGP-FVB 125A | フランジ接合 | 機械室･便所 | ｍ | 17,900 | 50,657 | 13,278 | 3,452 | 67,390
49 | 塩ビライニング鋼管 | SGP-FVB 150A | フランジ接合 | 機械室･便所 | ｍ | 23,400 | 66,222 | 16,921 | 4,399 | 87,540
49 | 塩ビライニング鋼管 | SGP-FVB 200A | フランジ接合 | 機械室･便所 | ｍ | 31,000 | 87,730 | 24,000 | 6,240 | 117,970
49 | 塩ビライニング鋼管 | SGP-FVB 250A | フランジ接合 | 機械室･便所 | ｍ | 46,700 | 132,161 | 32,314 | 8,402 | 172,880
49 | 塩ビライニング鋼管 | SGP-FVB 300A | フランジ接合 | 機械室･便所 | ｍ | 57,700 | 163,291 | 38,923 | 10,120 | 212,330
49 | 塩ビライニング鋼管 | SGP-FVB 65A | フランジ接合 | 屋外 | ｍ | 9,870 | 21,023 | 5,250 | 1,365 | 27,640
49 | 塩ビライニング鋼管 | SGP-FVB 80A | フランジ接合 | 屋外 | ｍ | 11,400 | 24,282 | 6,011 | 1,563 | 31,860
49 | 塩ビライニング鋼管 | SGP-FVB 100A | フランジ接合 | 屋外 | ｍ | 14,400 | 30,672 | 7,752 | 2,016 | 40,440
49 | 塩ビライニング鋼管 | SGP-FVB 125A | フランジ接合 | 屋外 | ｍ | 17,900 | 38,127 | 9,221 | 2,397 | 49,750
49 | 塩ビライニング鋼管 | SGP-FVB 150A | フランジ接合 | 屋外 | ｍ | 23,400 | 49,842 | 11,750 | 3,055 | 64,650
49 | 塩ビライニング鋼管 | SGP-FVB 200A | フランジ接合 | 屋外 | ｍ | 31,000 | 66,030 | 16,674 | 4,335 | 87,040
49 | 塩ビライニング鋼管 | SGP-FVB 250A | フランジ接合 | 屋外 | ｍ | 46,700 | 99,471 | 22,440 | 5,834 | 127,750
49 | 塩ビライニング鋼管 | SGP-FVB 300A | フランジ接合 | 屋外 | ｍ | 57,700 | 122,901 | 27,037 | 7,030 | 156,970
49 | 塩ビライニング鋼管 | SGP-FVB 65A | フランジ接合 | 地中 | ｍ | 9,870 | 20,036 | 4,080 | 1,061 | 25,180
49 | 塩ビライニング鋼管 | SGP-FVB 80A | フランジ接合 | 地中 | ｍ | 11,400 | 23,142 | 4,678 | 1,216 | 29,040
49 | 塩ビライニング鋼管 | SGP-FVB 100A | フランジ接合 | 地中 | ｍ | 14,400 | 29,232 | 6,038 | 1,570 | 36,840
49 | 塩ビライニング鋼管 | SGP-FVB 125A | フランジ接合 | 地中 | ｍ | 17,900 | 36,337 | 7,181 | 1,867 | 45,380
49 | 塩ビライニング鋼管 | SGP-FVB 150A | フランジ接合 | 地中 | ｍ | 23,400 | 47,502 | 9,139 | 2,376 | 59,020
49 | 塩ビライニング鋼管 | SGP-FVB 200A | フランジ接合 | 地中 | ｍ | 31,000 | 62,930 | 12,974 | 3,373 | 79,280
49 | 塩ビライニング鋼管 | SGP-FVB 250A | フランジ接合 | 地中 | ｍ | 46,700 | 94,801 | 17,462 | 4,540 | 116,800
49 | 塩ビライニング鋼管 | SGP-FVB 300A | フランジ接合 | 地中 | ｍ | 57,700 | 117,131 | 21,026 | 5,467 | 143,620
50 | 塩ビライニング鋼管 | SGP-FVD 65A | フランジ接合 | 屋内一般 | ｍ | 11,800 | 27,494 | 6,286 | 1,634 | 35,410
50 | 塩ビライニング鋼管 | SGP-FVD 80A | フランジ接合 | 屋内一般 | ｍ | 14,100 | 32,853 | 7,226 | 1,879 | 41,960
50 | 塩ビライニング鋼管 | SGP-FVD 100A | フランジ接合 | 屋内一般 | ｍ | 19,100 | 44,503 | 9,312 | 2,421 | 56,240
50 | 塩ビライニング鋼管 | SGP-FVD 125A | フランジ接合 | 屋内一般 | ｍ | 23,800 | 55,454 | 11,075 | 2,879 | 69,410
50 | 塩ビライニング鋼管 | SGP-FVD 150A | フランジ接合 | 屋内一般 | ｍ | 30,800 | 71,764 | 14,100 | 3,666 | 89,530
50 | 塩ビライニング鋼管 | SGP-FVD 200A | フランジ接合 | 屋内一般 | ｍ | 42,400 | 98,792 | 20,005 | 5,201 | 124,000
50 | 塩ビライニング鋼管 | SGP-FVD 65A | フランジ接合 | 機械室･便所 | ｍ | 11,800 | 33,394 | 7,550 | 1,963 | 42,910
50 | 塩ビライニング鋼管 | SGP-FVD 80A | フランジ接合 | 機械室･便所 | ｍ | 14,100 | 39,903 | 8,666 | 2,253 | 50,820
50 | 塩ビライニング鋼管 | SGP-FVD 100A | フランジ接合 | 機械室･便所 | ｍ | 19,100 | 54,053 | 11,163 | 2,902 | 68,120
50 | 塩ビライニング鋼管 | SGP-FVD 125A | フランジ接合 | 機械室･便所 | ｍ | 23,800 | 67,354 | 13,278 | 3,452 | 84,080
50 | 塩ビライニング鋼管 | SGP-FVD 150A | フランジ接合 | 機械室･便所 | ｍ | 30,800 | 87,164 | 16,921 | 4,399 | 108,480
50 | 塩ビライニング鋼管 | SGP-FVD 200A | フランジ接合 | 機械室･便所 | ｍ | 42,400 | 119,992 | 24,000 | 6,240 | 150,230
50 | 塩ビライニング鋼管 | SGP-FVD 65A | フランジ接合 | 地中 | ｍ | 11,800 | 23,954 | 4,080 | 1,061 | 29,090
50 | 塩ビライニング鋼管 | SGP-FVD 80A | フランジ接合 | 地中 | ｍ | 14,100 | 28,623 | 4,678 | 1,216 | 34,520
50 | 塩ビライニング鋼管 | SGP-FVD 100A | フランジ接合 | 地中 | ｍ | 19,100 | 38,773 | 6,038 | 1,570 | 46,380
50 | 塩ビライニング鋼管 | SGP-FVD 125A | フランジ接合 | 地中 | ｍ | 23,800 | 48,314 | 7,181 | 1,867 | 57,360
50 | 塩ビライニング鋼管 | SGP-FVD 150A | フランジ接合 | 地中 | ｍ | 30,800 | 62,524 | 9,139 | 2,376 | 74,040
50 | 塩ビライニング鋼管 | SGP-FVD 200A | フランジ接合 | 地中 | ｍ | 42,400 | 86,072 | 12,974 | 3,373 | 102,420
52 | 排水用塩ビライニング鋼管 | SGP-D-VA 40A | ＭＤ継手 | 屋内一般 | ｍ | 1,460 | 2,847 | 4,260 | 1,107 | 8,210
52 | 排水用塩ビライニング鋼管 | SGP-D-VA 50A | ＭＤ継手 | 屋内一般 | ｍ | 1,980 | 3,861 | 5,053 | 1,314 | 10,230
52 | 排水用塩ビライニング鋼管 | SGP-D-VA 65A | ＭＤ継手 | 屋内一般 | ｍ | 2,800 | 5,460 | 6,286 | 1,634 | 13,380
52 | 排水用塩ビライニング鋼管 | SGP-D-VA 80A | ＭＤ継手 | 屋内一般 | ｍ | 2,850 | 5,558 | 7,021 | 1,825 | 14,400
52 | 排水用塩ビライニング鋼管 | SGP-D-VA 100A | ＭＤ継手 | 屋内一般 | ｍ | 3,890 | 7,586 | 8,989 | 2,337 | 18,910
52 | 排水用塩ビライニング鋼管 | SGP-D-VA 125A | ＭＤ継手 | 屋内一般 | ｍ | 4,780 | 9,321 | 10,605 | 2,757 | 22,680
52 | 排水用塩ビライニング鋼管 | SGP-D-VA 150A | ＭＤ継手 | 屋内一般 | ｍ | 6,550 | 12,773 | 13,425 | 3,490 | 29,690
52 | 排水用塩ビライニング鋼管 | SGP-D-VA 200A | ＭＤ継手 | 屋内一般 | ｍ | 10,200 | 19,890 | 19,564 | 5,087 | 44,540
53 | 排水用塩ビライニング鋼管 | SGP-D-VA 40A | ＭＤ継手 | 機械室･便所 | ｍ | 1,460 | 3,285 | 5,111 | 1,329 | 9,730
53 | 排水用塩ビライニング鋼管 | SGP-D-VA 50A | ＭＤ継手 | 機械室･便所 | ｍ | 1,980 | 4,455 | 6,051 | 1,573 | 12,080
53 | 排水用塩ビライニング鋼管 | SGP-D-VA 65A | ＭＤ継手 | 機械室･便所 | ｍ | 2,800 | 6,300 | 7,550 | 1,963 | 15,810
53 | 排水用塩ビライニング鋼管 | SGP-D-VA 80A | ＭＤ継手 | 機械室･便所 | ｍ | 2,850 | 6,413 | 8,431 | 2,192 | 17,040
53 | 排水用塩ビライニング鋼管 | SGP-D-VA 100A | ＭＤ継手 | 機械室･便所 | ｍ | 3,890 | 8,753 | 10,781 | 2,803 | 22,340
53 | 排水用塩ビライニング鋼管 | SGP-D-VA 125A | ＭＤ継手 | 機械室･便所 | ｍ | 4,780 | 10,755 | 12,720 | 3,307 | 26,780
53 | 排水用塩ビライニング鋼管 | SGP-D-VA 150A | ＭＤ継手 | 機械室･便所 | ｍ | 6,550 | 14,738 | 16,098 | 4,185 | 35,020
53 | 排水用塩ビライニング鋼管 | SGP-D-VA 200A | ＭＤ継手 | 機械室･便所 | ｍ | 10,200 | 22,950 | 23,471 | 6,103 | 52,520
54 | 水道用塩ビライニング鋼管 | SGP-HVA 15A | ねじ接合 | 屋内一般 | ｍ | 850 | 1,530 | 2,614 | 680 | 4,820
54 | 水道用塩ビライニング鋼管 | SGP-HVA 20A | ねじ接合 | 屋内一般 | ｍ | 1,060 | 1,908 | 2,938 | 764 | 5,610
54 | 水道用塩ビライニング鋼管 | SGP-HVA 25A | ねじ接合 | 屋内一般 | ｍ | 1,570 | 2,826 | 3,613 | 939 | 7,380
54 | 水道用塩ビライニング鋼管 | SGP-HVA 32A | ねじ接合 | 屋内一般 | ｍ | 2,190 | 3,942 | 4,436 | 1,153 | 9,530
54 | 水道用塩ビライニング鋼管 | SGP-HVA 40A | ねじ接合 | 屋内一般 | ｍ | 2,630 | 4,734 | 4,876 | 1,268 | 10,880
54 | 水道用塩ビライニング鋼管 | SGP-HVA 50A | ねじ接合 | 屋内一般 | ｍ | 3,550 | 6,390 | 6,110 | 1,589 | 14,090
54 | 水道用塩ビライニング鋼管 | SGP-HVA 65A | ねじ接合 | 屋内一般 | ｍ | 5,600 | 10,080 | 7,961 | 2,070 | 20,110
54 | 水道用塩ビライニング鋼管 | SGP-HVA 80A | ねじ接合 | 屋内一般 | ｍ | 6,830 | 12,294 | 9,018 | 2,345 | 23,660
54 | 水道用塩ビライニング鋼管 | SGP-HVA 100A | ねじ接合 | 屋内一般 | ｍ | 9,500 | 16,625 | 11,780 | 3,063 | 31,470
55 | 水道用塩ビライニング鋼管 | SGP-HVA 15A | ねじ接合 | 機械室･便所 | ｍ | 850 | 1,785 | 3,143 | 817 | 5,750
55 | 水道用塩ビライニング鋼管 | SGP-HVA 20A | ねじ接合 | 機械室･便所 | ｍ | 1,060 | 2,226 | 3,525 | 917 | 6,670
55 | 水道用塩ビライニング鋼管 | SGP-HVA 25A | ねじ接合 | 機械室･便所 | ｍ | 1,570 | 3,297 | 4,348 | 1,130 | 8,780
55 | 水道用塩ビライニング鋼管 | SGP-HVA 32A | ねじ接合 | 機械室･便所 | ｍ | 2,190 | 4,599 | 5,317 | 1,382 | 11,300
55 | 水道用塩ビライニング鋼管 | SGP-HVA 40A | ねじ接合 | 機械室･便所 | ｍ | 2,630 | 5,523 | 5,846 | 1,520 | 12,890
55 | 水道用塩ビライニング鋼管 | SGP-HVA 50A | ねじ接合 | 機械室･便所 | ｍ | 3,550 | 7,455 | 7,344 | 1,909 | 16,710
55 | 水道用塩ビライニング鋼管 | SGP-HVA 65A | ねじ接合 | 機械室･便所 | ｍ | 5,600 | 11,760 | 9,547 | 2,482 | 23,790
55 | 水道用塩ビライニング鋼管 | SGP-HVA 80A | ねじ接合 | 機械室･便所 | ｍ | 6,830 | 14,343 | 10,810 | 2,811 | 27,960
55 | 水道用塩ビライニング鋼管 | SGP-HVA 100A | ねじ接合 | 機械室･便所 | ｍ | 9,500 | 19,475 | 14,130 | 3,674 | 37,280
55 | 水道用塩ビライニング鋼管 | SGP-HVA 15A | ねじ接合 | 屋外 | ｍ | 850 | 1,360 | 2,176 | 566 | 4,100
55 | 水道用塩ビライニング鋼管 | SGP-HVA 20A | ねじ接合 | 屋外 | ｍ | 1,060 | 1,696 | 2,448 | 636 | 4,780
55 | 水道用塩ビライニング鋼管 | SGP-HVA 25A | ねじ接合 | 屋外 | ｍ | 1,570 | 2,512 | 3,019 | 785 | 6,320
55 | 水道用塩ビライニング鋼管 | SGP-HVA 32A | ねじ接合 | 屋外 | ｍ | 2,190 | 3,504 | 3,699 | 962 | 8,160
55 | 水道用塩ビライニング鋼管 | SGP-HVA 40A | ねじ接合 | 屋外 | ｍ | 2,630 | 4,208 | 4,053 | 1,054 | 9,310
55 | 水道用塩ビライニング鋼管 | SGP-HVA 50A | ねじ接合 | 屋外 | ｍ | 3,550 | 5,680 | 5,086 | 1,322 | 12,090
55 | 水道用塩ビライニング鋼管 | SGP-HVA 65A | ねじ接合 | 屋外 | ｍ | 5,600 | 8,960 | 6,637 | 1,726 | 17,320
55 | 水道用塩ビライニング鋼管 | SGP-HVA 80A | ねじ接合 | 屋外 | ｍ | 6,830 | 10,928 | 7,507 | 1,952 | 20,390
55 | 水道用塩ビライニング鋼管 | SGP-HVA 100A | ねじ接合 | 屋外 | ｍ | 9,500 | 15,200 | 9,819 | 2,553 | 27,570
56 | 水道用ポリライニング鋼管 | SGP-PA 15A | ねじ接合 | 屋内一般 | ｍ | 640 | 1,312 | 2,614 | 680 | 4,610
56 | 水道用ポリライニング鋼管 | SGP-PA 20A | ねじ接合 | 屋内一般 | ｍ | 710 | 1,456 | 2,938 | 764 | 5,160
56 | 水道用ポリライニング鋼管 | SGP-PA 25A | ねじ接合 | 屋内一般 | ｍ | 980 | 2,009 | 3,613 | 939 | 6,560
56 | 水道用ポリライニング鋼管 | SGP-PA 32A | ねじ接合 | 屋内一般 | ｍ | 1,330 | 2,727 | 4,436 | 1,153 | 8,320
56 | 水道用ポリライニング鋼管 | SGP-PA 40A | ねじ接合 | 屋内一般 | ｍ | 1,530 | 3,137 | 4,876 | 1,268 | 9,280
56 | 水道用ポリライニング鋼管 | SGP-PA 50A | ねじ接合 | 屋内一般 | ｍ | 2,080 | 4,264 | 6,110 | 1,589 | 11,960
56 | 水道用ポリライニング鋼管 | SGP-PA 65A | ねじ接合 | 屋内一般 | ｍ | 2,900 | 5,945 | 7,961 | 2,070 | 15,980
56 | 水道用ポリライニング鋼管 | SGP-PA 80A | ねじ接合 | 屋内一般 | ｍ | 3,430 | 7,032 | 9,018 | 2,345 | 18,390
56 | 水道用ポリライニング鋼管 | SGP-PA 100A | ねじ接合 | 屋内一般 | ｍ | 4,750 | 9,500 | 11,780 | 3,063 | 24,340
57 | 水道用ポリライニング鋼管 | SGP-PA 15A | ねじ接合 | 機械室･便所 | ｍ | 640 | 1,536 | 3,143 | 817 | 5,500
57 | 水道用ポリライニング鋼管 | SGP-PA 20A | ねじ接合 | 機械室･便所 | ｍ | 710 | 1,704 | 3,525 | 917 | 6,150
57 | 水道用ポリライニング鋼管 | SGP-PA 25A | ねじ接合 | 機械室･便所 | ｍ | 980 | 2,352 | 4,348 | 1,130 | 7,830
57 | 水道用ポリライニング鋼管 | SGP-PA 32A | ねじ接合 | 機械室･便所 | ｍ | 1,330 | 3,192 | 5,317 | 1,382 | 9,890
57 | 水道用ポリライニング鋼管 | SGP-PA 40A | ねじ接合 | 機械室･便所 | ｍ | 1,530 | 3,672 | 5,846 | 1,520 | 11,040
57 | 水道用ポリライニング鋼管 | SGP-PA 50A | ねじ接合 | 機械室･便所 | ｍ | 2,080 | 4,992 | 7,344 | 1,909 | 14,250
57 | 水道用ポリライニング鋼管 | SGP-PA 65A | ねじ接合 | 機械室･便所 | ｍ | 2,900 | 6,960 | 9,547 | 2,482 | 18,990
57 | 水道用ポリライニング鋼管 | SGP-PA 80A | ねじ接合 | 機械室･便所 | ｍ | 3,430 | 8,232 | 10,810 | 2,811 | 21,850
57 | 水道用ポリライニング鋼管 | SGP-PA 100A | ねじ接合 | 機械室･便所 | ｍ | 4,750 | 11,163 | 14,130 | 3,674 | 28,970
57 | 水道用ポリライニング鋼管 | SGP-PA 15A | ねじ接合 | 屋外 | ｍ | 640 | 1,152 | 2,176 | 566 | 3,890
57 | 水道用ポリライニング鋼管 | SGP-PA 20A | ねじ接合 | 屋外 | ｍ | 710 | 1,278 | 2,448 | 636 | 4,360
57 | 水道用ポリライニング鋼管 | SGP-PA 25A | ねじ接合 | 屋外 | ｍ | 980 | 1,764 | 3,019 | 785 | 5,570
57 | 水道用ポリライニング鋼管 | SGP-PA 32A | ねじ接合 | 屋外 | ｍ | 1,330 | 2,394 | 3,699 | 962 | 7,050
57 | 水道用ポリライニング鋼管 | SGP-PA 40A | ねじ接合 | 屋外 | ｍ | 1,530 | 2,754 | 4,053 | 1,054 | 7,860
57 | 水道用ポリライニング鋼管 | SGP-PA 50A | ねじ接合 | 屋外 | ｍ | 2,080 | 3,744 | 5,086 | 1,322 | 10,150
57 | 水道用ポリライニング鋼管 | SGP-PA 65A | ねじ接合 | 屋外 | ｍ | 2,900 | 5,220 | 6,637 | 1,726 | 13,580
57 | 水道用ポリライニング鋼管 | SGP-PA 80A | ねじ接合 | 屋外 | ｍ | 3,430 | 6,174 | 7,507 | 1,952 | 15,630
57 | 水道用ポリライニング鋼管 | SGP-PA 100A | ねじ接合 | 屋外 | ｍ | 4,750 | 8,550 | 9,819 | 2,553 | 20,920
57 | 水道用ポリライニング鋼管 | SGP-PA 15A | ねじ接合 | 地中 | ｍ | 640 | 960 | 1,686 | 438 | 3,080
57 | 水道用ポリライニング鋼管 | SGP-PA 20A | ねじ接合 | 地中 | ｍ | 710 | 1,065 | 1,904 | 495 | 3,460
57 | 水道用ポリライニング鋼管 | SGP-PA 25A | ねじ接合 | 地中 | ｍ | 980 | 1,470 | 2,339 | 608 | 4,420
57 | 水道用ポリライニング鋼管 | SGP-PA 32A | ねじ接合 | 地中 | ｍ | 1,330 | 1,995 | 2,883 | 750 | 5,630
57 | 水道用ポリライニング鋼管 | SGP-PA 40A | ねじ接合 | 地中 | ｍ | 1,530 | 2,295 | 3,155 | 820 | 6,270
57 | 水道用ポリライニング鋼管 | SGP-PA 50A | ねじ接合 | 地中 | ｍ | 2,080 | 3,120 | 3,971 | 1,033 | 8,120
57 | 水道用ポリライニング鋼管 | SGP-PA 65A | ねじ接合 | 地中 | ｍ | 2,900 | 4,350 | 5,168 | 1,344 | 10,860
57 | 水道用ポリライニング鋼管 | SGP-PA 80A | ねじ接合 | 地中 | ｍ | 3,430 | 5,145 | 5,848 | 1,520 | 12,510
57 | 水道用ポリライニング鋼管 | SGP-PA 100A | ねじ接合 | 地中 | ｍ | 4,750 | 7,125 | 7,643 | 1,987 | 16,760
58 | 水道用ポリライニング鋼管 | SGP-PB 15A | ねじ接合 | 屋内一般 | ｍ | 810 | 1,580 | 2,614 | 680 | 4,870
58 | 水道用ポリライニング鋼管 | SGP-PB 20A | ねじ接合 | 屋内一般 | ｍ | 890 | 1,736 | 2,938 | 764 | 5,440
58 | 水道用ポリライニング鋼管 | SGP-PB 25A | ねじ接合 | 屋内一般 | ｍ | 1,230 | 2,399 | 3,613 | 939 | 6,950
58 | 水道用ポリライニング鋼管 | SGP-PB 32A | ねじ接合 | 屋内一般 | ｍ | 1,670 | 3,257 | 4,436 | 1,153 | 8,850
58 | 水道用ポリライニング鋼管 | SGP-PB 40A | ねじ接合 | 屋内一般 | ｍ | 1,910 | 3,725 | 4,876 | 1,268 | 9,870
58 | 水道用ポリライニング鋼管 | SGP-PB 50A | ねじ接合 | 屋内一般 | ｍ | 2,600 | 5,070 | 6,110 | 1,589 | 12,770
58 | 水道用ポリライニング鋼管 | SGP-PB 65A | ねじ接合 | 屋内一般 | ｍ | 3,650 | 7,118 | 7,961 | 2,070 | 17,150
58 | 水道用ポリライニング鋼管 | SGP-PB 80A | ねじ接合 | 屋内一般 | ｍ | 4,300 | 8,385 | 9,018 | 2,345 | 19,750
58 | 水道用ポリライニング鋼管 | SGP-PB 100A | ねじ接合 | 屋内一般 | ｍ | 5,980 | 11,362 | 11,780 | 3,063 | 26,200
58 | 水道用ポリライニング鋼管 | SGP-PB 125A | ねじ接合 | 屋内一般 | ｍ | 6,940 | 13,186 | 13,924 | 3,620 | 30,730
58 | 水道用ポリライニング鋼管 | SGP-PB 150A | ねじ接合 | 屋内一般 | ｍ | 8,050 | 15,295 | 16,950 | 4,407 | 36,650
59 | 水道用ポリライニング鋼管 | SGP-PB 15A | ねじ接合 | 機械室･便所 | ｍ | 810 | 1,782 | 3,143 | 817 | 5,740
59 | 水道用ポリライニング鋼管 | SGP-PB 20A | ねじ接合 | 機械室･便所 | ｍ | 890 | 1,958 | 3,525 | 917 | 6,400
59 | 水道用ポリライニング鋼管 | SGP-PB 25A | ねじ接合 | 機械室･便所 | ｍ | 1,230 | 2,706 | 4,348 | 1,130 | 8,180
59 | 水道用ポリライニング鋼管 | SGP-PB 32A | ねじ接合 | 機械室･便所 | ｍ | 1,670 | 3,674 | 5,317 | 1,382 | 10,370
59 | 水道用ポリライニング鋼管 | SGP-PB 40A | ねじ接合 | 機械室･便所 | ｍ | 1,910 | 4,202 | 5,846 | 1,520 | 11,570
59 | 水道用ポリライニング鋼管 | SGP-PB 50A | ねじ接合 | 機械室･便所 | ｍ | 2,600 | 5,720 | 7,344 | 1,909 | 14,970
59 | 水道用ポリライニング鋼管 | SGP-PB 65A | ねじ接合 | 機械室･便所 | ｍ | 3,650 | 8,030 | 9,547 | 2,482 | 20,060
59 | 水道用ポリライニング鋼管 | SGP-PB 80A | ねじ接合 | 機械室･便所 | ｍ | 4,300 | 9,460 | 10,810 | 2,811 | 23,080
59 | 水道用ポリライニング鋼管 | SGP-PB 100A | ねじ接合 | 機械室･便所 | ｍ | 5,980 | 12,857 | 14,130 | 3,674 | 30,660
59 | 水道用ポリライニング鋼管 | SGP-PB 125A | ねじ接合 | 機械室･便所 | ｍ | 6,940 | 14,921 | 16,715 | 4,346 | 35,980
59 | 水道用ポリライニング鋼管 | SGP-PB 150A | ねじ接合 | 機械室･便所 | ｍ | 8,050 | 17,308 | 20,328 | 5,285 | 42,920
59 | 水道用ポリライニング鋼管 | SGP-PB 15A | ねじ接合 | 屋外 | ｍ | 810 | 1,377 | 2,176 | 566 | 4,120
59 | 水道用ポリライニング鋼管 | SGP-PB 20A | ねじ接合 | 屋外 | ｍ | 890 | 1,513 | 2,448 | 636 | 4,600
59 | 水道用ポリライニング鋼管 | SGP-PB 25A | ねじ接合 | 屋外 | ｍ | 1,230 | 2,091 | 3,019 | 785 | 5,900
59 | 水道用ポリライニング鋼管 | SGP-PB 32A | ねじ接合 | 屋外 | ｍ | 1,670 | 2,839 | 3,699 | 962 | 7,500
59 | 水道用ポリライニング鋼管 | SGP-PB 40A | ねじ接合 | 屋外 | ｍ | 1,910 | 3,247 | 4,053 | 1,054 | 8,350
59 | 水道用ポリライニング鋼管 | SGP-PB 50A | ねじ接合 | 屋外 | ｍ | 2,600 | 4,420 | 5,086 | 1,322 | 10,830
59 | 水道用ポリライニング鋼管 | SGP-PB 65A | ねじ接合 | 屋外 | ｍ | 3,650 | 6,205 | 6,637 | 1,726 | 14,570
59 | 水道用ポリライニング鋼管 | SGP-PB 80A | ねじ接合 | 屋外 | ｍ | 4,300 | 7,310 | 7,507 | 1,952 | 16,770
59 | 水道用ポリライニング鋼管 | SGP-PB 100A | ねじ接合 | 屋外 | ｍ | 5,980 | 10,166 | 9,819 | 2,553 | 22,540
59 | 水道用ポリライニング鋼管 | SGP-PB 125A | ねじ接合 | 屋外 | ｍ | 6,940 | 11,798 | 11,614 | 3,020 | 26,430
59 | 水道用ポリライニング鋼管 | SGP-PB 150A | ねじ接合 | 屋外 | ｍ | 8,050 | 13,685 | 14,117 | 3,670 | 31,470
59 | 水道用ポリライニング鋼管 | SGP-PB 15A | ねじ接合 | 地中 | ｍ | 810 | 1,175 | 1,686 | 438 | 3,300
59 | 水道用ポリライニング鋼管 | SGP-PB 20A | ねじ接合 | 地中 | ｍ | 890 | 1,291 | 1,904 | 495 | 3,690
59 | 水道用ポリライニング鋼管 | SGP-PB 25A | ねじ接合 | 地中 | ｍ | 1,230 | 1,784 | 2,339 | 608 | 4,730
59 | 水道用ポリライニング鋼管 | SGP-PB 32A | ねじ接合 | 地中 | ｍ | 1,670 | 2,422 | 2,883 | 750 | 6,050
59 | 水道用ポリライニング鋼管 | SGP-PB 40A | ねじ接合 | 地中 | ｍ | 1,910 | 2,770 | 3,155 | 820 | 6,750
59 | 水道用ポリライニング鋼管 | SGP-PB 50A | ねじ接合 | 地中 | ｍ | 2,600 | 3,770 | 3,971 | 1,033 | 8,770
59 | 水道用ポリライニング鋼管 | SGP-PB 65A | ねじ接合 | 地中 | ｍ | 3,650 | 5,293 | 5,168 | 1,344 | 11,800
59 | 水道用ポリライニング鋼管 | SGP-PB 80A | ねじ接合 | 地中 | ｍ | 4,300 | 6,235 | 5,848 | 1,520 | 13,600
59 | 水道用ポリライニング鋼管 | SGP-PB 100A | ねじ接合 | 地中 | ｍ | 5,980 | 8,671 | 7,643 | 1,987 | 18,300
59 | 水道用ポリライニング鋼管 | SGP-PB 125A | ねじ接合 | 地中 | ｍ | 6,940 | 10,063 | 9,030 | 2,348 | 21,440
59 | 水道用ポリライニング鋼管 | SGP-PB 150A | ねじ接合 | 地中 | ｍ | 8,050 | 11,673 | 10,989 | 2,857 | 25,520
60 | 水道用ポリライニング鋼管 | SGP-PD 15A | ねじ接合 | 屋内一般 | ｍ | 980 | 2,117 | 2,820 | 733 | 5,670
60 | 水道用ポリライニング鋼管 | SGP-PD 20A | ねじ接合 | 屋内一般 | ｍ | 1,170 | 2,527 | 3,173 | 825 | 6,520
60 | 水道用ポリライニング鋼管 | SGP-PD 25A | ねじ接合 | 屋内一般 | ｍ | 1,480 | 3,197 | 3,907 | 1,016 | 8,120
60 | 水道用ポリライニング鋼管 | SGP-PD 32A | ねじ接合 | 屋内一般 | ｍ | 1,910 | 4,126 | 4,788 | 1,245 | 10,160
60 | 水道用ポリライニング鋼管 | SGP-PD 40A | ねじ接合 | 屋内一般 | ｍ | 2,150 | 4,644 | 5,258 | 1,367 | 11,270
60 | 水道用ポリライニング鋼管 | SGP-PD 50A | ねじ接合 | 屋内一般 | ｍ | 2,830 | 6,113 | 6,610 | 1,718 | 14,440
60 | 水道用ポリライニング鋼管 | SGP-PD 65A | ねじ接合 | 屋内一般 | ｍ | 4,080 | 8,813 | 8,607 | 2,238 | 19,660
60 | 水道用ポリライニング鋼管 | SGP-PD 80A | ねじ接合 | 屋内一般 | ｍ | 4,780 | 10,325 | 9,723 | 2,528 | 22,580
60 | 水道用ポリライニング鋼管 | SGP-PD 100A | ねじ接合 | 屋内一般 | ｍ | 6,880 | 14,861 | 12,720 | 3,307 | 30,890
61 | 水道用ポリライニング鋼管 | SGP-PD 15A | ねじ接合 | 機械室･便所 | ｍ | 980 | 2,460 | 3,378 | 878 | 6,720
61 | 水道用ポリライニング鋼管 | SGP-PD 20A | ねじ接合 | 機械室･便所 | ｍ | 1,170 | 2,937 | 3,819 | 993 | 7,750
61 | 水道用ポリライニング鋼管 | SGP-PD 25A | ねじ接合 | 機械室･便所 | ｍ | 1,480 | 3,715 | 4,700 | 1,222 | 9,640
61 | 水道用ポリライニング鋼管 | SGP-PD 32A | ねじ接合 | 機械室･便所 | ｍ | 1,910 | 4,794 | 5,728 | 1,489 | 12,010
61 | 水道用ポリライニング鋼管 | SGP-PD 40A | ねじ接合 | 機械室･便所 | ｍ | 2,150 | 5,397 | 6,316 | 1,642 | 13,350
61 | 水道用ポリライニング鋼管 | SGP-PD 50A | ねじ接合 | 機械室･便所 | ｍ | 2,830 | 7,103 | 7,932 | 2,062 | 17,100
61 | 水道用ポリライニング鋼管 | SGP-PD 65A | ねじ接合 | 機械室･便所 | ｍ | 4,080 | 10,241 | 10,311 | 2,681 | 23,230
61 | 水道用ポリライニング鋼管 | SGP-PD 80A | ねじ接合 | 機械室･便所 | ｍ | 4,780 | 11,998 | 11,662 | 3,032 | 26,690
61 | 水道用ポリライニング鋼管 | SGP-PD 100A | ねじ接合 | 機械室･便所 | ｍ | 6,880 | 17,269 | 15,246 | 3,964 | 36,480
61 | 水道用ポリライニング鋼管 | SGP-PD 15A | ねじ接合 | 屋外 | ｍ | 980 | 1,872 | 2,339 | 608 | 4,820
61 | 水道用ポリライニング鋼管 | SGP-PD 20A | ねじ接合 | 屋外 | ｍ | 1,170 | 2,235 | 2,638 | 686 | 5,560
61 | 水道用ポリライニング鋼管 | SGP-PD 25A | ねじ接合 | 屋外 | ｍ | 1,480 | 2,827 | 3,264 | 849 | 6,940
61 | 水道用ポリライニング鋼管 | SGP-PD 32A | ねじ接合 | 屋外 | ｍ | 1,910 | 3,648 | 3,998 | 1,040 | 8,690
61 | 水道用ポリライニング鋼管 | SGP-PD 40A | ねじ接合 | 屋外 | ｍ | 2,150 | 4,107 | 4,379 | 1,139 | 9,620
61 | 水道用ポリライニング鋼管 | SGP-PD 50A | ねじ接合 | 屋外 | ｍ | 2,830 | 5,405 | 5,494 | 1,429 | 12,330
61 | 水道用ポリライニング鋼管 | SGP-PD 65A | ねじ接合 | 屋外 | ｍ | 4,080 | 7,793 | 7,154 | 1,860 | 16,810
61 | 水道用ポリライニング鋼管 | SGP-PD 80A | ねじ接合 | 屋外 | ｍ | 4,780 | 9,130 | 8,106 | 2,107 | 19,340
61 | 水道用ポリライニング鋼管 | SGP-PD 100A | ねじ接合 | 屋外 | ｍ | 6,880 | 13,141 | 10,608 | 2,758 | 26,510
61 | 水道用ポリライニング鋼管 | SGP-PD 15A | ねじ接合 | 地中 | ｍ | 980 | 1,744 | 1,822 | 474 | 4,040
61 | 水道用ポリライニング鋼管 | SGP-PD 20A | ねじ接合 | 地中 | ｍ | 1,170 | 2,083 | 2,067 | 537 | 4,690
61 | 水道用ポリライニング鋼管 | SGP-PD 25A | ねじ接合 | 地中 | ｍ | 1,480 | 2,634 | 2,530 | 658 | 5,820
61 | 水道用ポリライニング鋼管 | SGP-PD 32A | ねじ接合 | 地中 | ｍ | 1,910 | 3,400 | 3,101 | 806 | 7,310
61 | 水道用ポリライニング鋼管 | SGP-PD 40A | ねじ接合 | 地中 | ｍ | 2,150 | 3,827 | 3,400 | 884 | 8,110
61 | 水道用ポリライニング鋼管 | SGP-PD 50A | ねじ接合 | 地中 | ｍ | 2,830 | 5,037 | 4,270 | 1,110 | 10,420
61 | 水道用ポリライニング鋼管 | SGP-PD 65A | ねじ接合 | 地中 | ｍ | 4,080 | 7,262 | 5,576 | 1,450 | 14,290
61 | 水道用ポリライニング鋼管 | SGP-PD 80A | ねじ接合 | 地中 | ｍ | 4,780 | 8,508 | 6,310 | 1,641 | 16,460
61 | 水道用ポリライニング鋼管 | SGP-PD 100A | ねじ接合 | 地中 | ｍ | 6,880 | 12,246 | 8,242 | 2,143 | 22,630
62 | フランジ付ポリライニング鋼管 | SGP-FPA 65A | フランジ接合 | 屋内一般 | ｍ | 7,110 | 15,500 | 6,286 | 1,634 | 23,420
62 | フランジ付ポリライニング鋼管 | SGP-FPA 80A | フランジ接合 | 屋内一般 | ｍ | 8,420 | 18,356 | 7,226 | 1,879 | 27,460
62 | フランジ付ポリライニング鋼管 | SGP-FPA 100A | フランジ接合 | 屋内一般 | ｍ | 11,700 | 25,506 | 9,312 | 2,421 | 37,240
62 | フランジ付ポリライニング鋼管 | SGP-FPA 125A | フランジ接合 | 屋内一般 | ｍ | 14,600 | 31,828 | 11,075 | 2,879 | 45,780
62 | フランジ付ポリライニング鋼管 | SGP-FPA 150A | フランジ接合 | 屋内一般 | ｍ | 17,600 | 38,368 | 14,100 | 3,666 | 56,130
62 | フランジ付ポリライニング鋼管 | SGP-FPA 200A | フランジ接合 | 屋内一般 | ｍ | 24,000 | 52,320 | 20,005 | 5,201 | 77,530
62 | フランジ付ポリライニング鋼管 | SGP-FPA 250A | フランジ接合 | 屋内一般 | ｍ | 29,300 | 63,874 | 26,938 | 7,004 | 97,820
62 | フランジ付ポリライニング鋼管 | SGP-FPA 300A | フランジ接合 | 屋内一般 | ｍ | 35,300 | 76,954 | 32,431 | 8,432 | 117,820
64 | フランジ付ポリライニング鋼管 | SGP-FPA 65A | フランジ接合 | 機械室･便所 | ｍ | 7,110 | 18,699 | 7,550 | 1,963 | 28,210
64 | フランジ付ポリライニング鋼管 | SGP-FPA 80A | フランジ接合 | 機械室･便所 | ｍ | 8,420 | 22,145 | 8,666 | 2,253 | 33,060
64 | フランジ付ポリライニング鋼管 | SGP-FPA 100A | フランジ接合 | 機械室･便所 | ｍ | 11,700 | 30,771 | 11,163 | 2,902 | 44,840
64 | フランジ付ポリライニング鋼管 | SGP-FPA 125A | フランジ接合 | 機械室･便所 | ｍ | 14,600 | 38,398 | 13,278 | 3,452 | 55,130
64 | フランジ付ポリライニング鋼管 | SGP-FPA 150A | フランジ接合 | 機械室･便所 | ｍ | 17,600 | 46,288 | 16,921 | 4,399 | 67,610
64 | フランジ付ポリライニング鋼管 | SGP-FPA 200A | フランジ接合 | 機械室･便所 | ｍ | 24,000 | 63,120 | 24,000 | 6,240 | 93,360
64 | フランジ付ポリライニング鋼管 | SGP-FPA 250A | フランジ接合 | 機械室･便所 | ｍ | 29,300 | 77,059 | 32,314 | 8,402 | 117,770
64 | フランジ付ポリライニング鋼管 | SGP-FPA 300A | フランジ接合 | 機械室･便所 | ｍ | 35,300 | 92,839 | 38,923 | 10,120 | 141,880
64 | フランジ付ポリライニング鋼管 | SGP-FPA 65A | フランジ接合 | 屋外 | ｍ | 7,110 | 14,433 | 5,250 | 1,365 | 21,050
64 | フランジ付ポリライニング鋼管 | SGP-FPA 80A | フランジ接合 | 屋外 | ｍ | 8,420 | 17,093 | 6,011 | 1,563 | 24,670
64 | フランジ付ポリライニング鋼管 | SGP-FPA 100A | フランジ接合 | 屋外 | ｍ | 11,700 | 23,751 | 7,752 | 2,016 | 33,520
64 | フランジ付ポリライニング鋼管 | SGP-FPA 125A | フランジ接合 | 屋外 | ｍ | 14,600 | 29,638 | 9,221 | 2,397 | 41,260
64 | フランジ付ポリライニング鋼管 | SGP-FPA 150A | フランジ接合 | 屋外 | ｍ | 17,600 | 35,728 | 11,750 | 3,055 | 50,530
64 | フランジ付ポリライニング鋼管 | SGP-FPA 200A | フランジ接合 | 屋外 | ｍ | 24,000 | 48,720 | 16,674 | 4,335 | 69,730
64 | フランジ付ポリライニング鋼管 | SGP-FPA 250A | フランジ接合 | 屋外 | ｍ | 29,300 | 59,479 | 22,440 | 5,834 | 87,750
64 | フランジ付ポリライニング鋼管 | SGP-FPA 300A | フランジ接合 | 屋外 | ｍ | 35,300 | 71,659 | 27,037 | 7,030 | 105,730
64 | フランジ付ポリライニング鋼管 | SGP-FPA 65A | フランジ接合 | 地中 | ｍ | 7,110 | 13,722 | 4,080 | 1,061 | 18,860
64 | フランジ付ポリライニング鋼管 | SGP-FPA 80A | フランジ接合 | 地中 | ｍ | 8,420 | 16,251 | 4,678 | 1,216 | 22,150
64 | フランジ付ポリライニング鋼管 | SGP-FPA 100A | フランジ接合 | 地中 | ｍ | 11,700 | 22,581 | 6,038 | 1,570 | 30,190
64 | フランジ付ポリライニング鋼管 | SGP-FPA 125A | フランジ接合 | 地中 | ｍ | 14,600 | 28,178 | 7,181 | 1,867 | 37,230
64 | フランジ付ポリライニング鋼管 | SGP-FPA 150A | フランジ接合 | 地中 | ｍ | 17,600 | 33,968 | 9,139 | 2,376 | 45,480
64 | フランジ付ポリライニング鋼管 | SGP-FPA 200A | フランジ接合 | 地中 | ｍ | 24,000 | 46,320 | 12,974 | 3,373 | 62,670
64 | フランジ付ポリライニング鋼管 | SGP-FPA 250A | フランジ接合 | 地中 | ｍ | 29,300 | 56,549 | 17,462 | 4,540 | 78,550
64 | フランジ付ポリライニング鋼管 | SGP-FPA 300A | フランジ接合 | 地中 | ｍ | 35,300 | 68,129 | 21,026 | 5,467 | 94,620
66 | フランジ付ポリライニング鋼管 | SGP-FPB 65A | フランジ接合 | 屋内一般 | ｍ | 10,100 | 22,018 | 6,286 | 1,634 | 29,940
66 | フランジ付ポリライニング鋼管 | SGP-FPB 80A | フランジ接合 | 屋内一般 | ｍ | 11,900 | 25,942 | 7,226 | 1,879 | 35,050
66 | フランジ付ポリライニング鋼管 | SGP-FPB 100A | フランジ接合 | 屋内一般 | ｍ | 16,600 | 36,188 | 9,312 | 2,421 | 47,920
66 | フランジ付ポリライニング鋼管 | SGP-FPB 125A | フランジ接合 | 屋内一般 | ｍ | 20,700 | 45,126 | 11,075 | 2,879 | 59,080
66 | フランジ付ポリライニング鋼管 | SGP-FPB 150A | フランジ接合 | 屋内一般 | ｍ | 25,000 | 54,500 | 14,100 | 3,666 | 72,270
66 | フランジ付ポリライニング鋼管 | SGP-FPB 200A | フランジ接合 | 屋内一般 | ｍ | 34,100 | 74,338 | 20,005 | 5,201 | 99,540
66 | フランジ付ポリライニング鋼管 | SGP-FPB 250A | フランジ接合 | 屋内一般 | ｍ | 41,800 | 91,124 | 26,938 | 7,004 | 125,070
66 | フランジ付ポリライニング鋼管 | SGP-FPB 300A | フランジ接合 | 屋内一般 | ｍ | 50,300 | 109,654 | 32,431 | 8,432 | 150,520
68 | フランジ付ポリライニング鋼管 | SGP-FPB 65A | フランジ接合 | 機械室･便所 | ｍ | 10,100 | 26,563 | 7,550 | 1,963 | 36,080
68 | フランジ付ポリライニング鋼管 | SGP-FPB 80A | フランジ接合 | 機械室･便所 | ｍ | 11,900 | 31,297 | 8,666 | 2,253 | 42,220
68 | フランジ付ポリライニング鋼管 | SGP-FPB 100A | フランジ接合 | 機械室･便所 | ｍ | 16,600 | 43,658 | 11,163 | 2,902 | 57,720
68 | フランジ付ポリライニング鋼管 | SGP-FPB 125A | フランジ接合 | 機械室･便所 | ｍ | 20,700 | 54,441 | 13,278 | 3,452 | 71,170
68 | フランジ付ポリライニング鋼管 | SGP-FPB 150A | フランジ接合 | 機械室･便所 | ｍ | 25,000 | 65,750 | 16,921 | 4,399 | 87,070
68 | フランジ付ポリライニング鋼管 | SGP-FPB 200A | フランジ接合 | 機械室･便所 | ｍ | 34,100 | 89,683 | 24,000 | 6,240 | 119,920
68 | フランジ付ポリライニング鋼管 | SGP-FPB 250A | フランジ接合 | 機械室･便所 | ｍ | 41,800 | 109,934 | 32,314 | 8,402 | 150,650
68 | フランジ付ポリライニング鋼管 | SGP-FPB 300A | フランジ接合 | 機械室･便所 | ｍ | 50,300 | 132,289 | 38,923 | 10,120 | 181,330
68 | フランジ付ポリライニング鋼管 | SGP-FPB 65A | フランジ接合 | 屋外 | ｍ | 10,100 | 20,503 | 5,250 | 1,365 | 27,120
68 | フランジ付ポリライニング鋼管 | SGP-FPB 80A | フランジ接合 | 屋外 | ｍ | 11,900 | 24,157 | 6,011 | 1,563 | 31,730
68 | フランジ付ポリライニング鋼管 | SGP-FPB 100A | フランジ接合 | 屋外 | ｍ | 16,600 | 33,698 | 7,752 | 2,016 | 43,470
68 | フランジ付ポリライニング鋼管 | SGP-FPB 125A | フランジ接合 | 屋外 | ｍ | 20,700 | 42,021 | 9,221 | 2,397 | 53,640
68 | フランジ付ポリライニング鋼管 | SGP-FPB 150A | フランジ接合 | 屋外 | ｍ | 25,000 | 50,750 | 11,750 | 3,055 | 65,560
68 | フランジ付ポリライニング鋼管 | SGP-FPB 200A | フランジ接合 | 屋外 | ｍ | 34,100 | 69,223 | 16,674 | 4,335 | 90,230
68 | フランジ付ポリライニング鋼管 | SGP-FPB 250A | フランジ接合 | 屋外 | ｍ | 41,800 | 84,854 | 22,440 | 5,834 | 113,130
68 | フランジ付ポリライニング鋼管 | SGP-FPB 300A | フランジ接合 | 屋外 | ｍ | 50,300 | 102,109 | 27,037 | 7,030 | 136,180
68 | フランジ付ポリライニング鋼管 | SGP-FPB 65A | フランジ接合 | 地中 | ｍ | 10,100 | 19,493 | 4,080 | 1,061 | 24,630
68 | フランジ付ポリライニング鋼管 | SGP-FPB 80A | フランジ接合 | 地中 | ｍ | 11,900 | 22,967 | 4,678 | 1,216 | 28,860
68 | フランジ付ポリライニング鋼管 | SGP-FPB 100A | フランジ接合 | 地中 | ｍ | 16,600 | 32,038 | 6,038 | 1,570 | 39,650
68 | フランジ付ポリライニング鋼管 | SGP-FPB 125A | フランジ接合 | 地中 | ｍ | 20,700 | 39,951 | 7,181 | 1,867 | 49,000
68 | フランジ付ポリライニング鋼管 | SGP-FPB 150A | フランジ接合 | 地中 | ｍ | 25,000 | 48,250 | 9,139 | 2,376 | 59,770
68 | フランジ付ポリライニング鋼管 | SGP-FPB 200A | フランジ接合 | 地中 | ｍ | 34,100 | 65,813 | 12,974 | 3,373 | 82,160
68 | フランジ付ポリライニング鋼管 | SGP-FPB 250A | フランジ接合 | 地中 | ｍ | 41,800 | 80,674 | 17,462 | 4,540 | 102,680
68 | フランジ付ポリライニング鋼管 | SGP-FPB 300A | フランジ接合 | 地中 | ｍ | 50,300 | 97,079 | 21,026 | 5,467 | 123,570
70 | フランジ付ポリライニング鋼管 | SGP-FPD 65A | フランジ接合 | 地中 | ｍ | 11,500 | 22,195 | 4,080 | 1,061 | 27,340
70 | フランジ付ポリライニング鋼管 | SGP-FPD 80A | フランジ接合 | 地中 | ｍ | 13,600 | 26,248 | 4,678 | 1,216 | 32,140
70 | フランジ付ポリライニング鋼管 | SGP-FPD 100A | フランジ接合 | 地中 | ｍ | 18,900 | 36,477 | 6,038 | 1,570 | 44,090
70 | フランジ付ポリライニング鋼管 | SGP-FPD 125A | フランジ接合 | 地中 | ｍ | 23,600 | 45,548 | 7,181 | 1,867 | 54,600
70 | フランジ付ポリライニング鋼管 | SGP-FPD 150A | フランジ接合 | 地中 | ｍ | 28,500 | 55,005 | 9,139 | 2,376 | 66,520
70 | フランジ付ポリライニング鋼管 | SGP-FPD 200A | フランジ接合 | 地中 | ｍ | 38,800 | 74,884 | 12,974 | 3,373 | 91,230
70 | フランジ付ポリライニング鋼管 | SGP-FPD 250A | フランジ接合 | 地中 | ｍ | 47,600 | 91,868 | 17,462 | 4,540 | 113,870
70 | フランジ付ポリライニング鋼管 | SGP-FPD 300A | フランジ接合 | 地中 | ｍ | 57,300 | 110,589 | 21,026 | 5,467 | 137,080
72 | 消火用ライニング鋼管 | SGP-VS 50A | ねじ接合 | 地中 | ｍ | 3,650 | 6,132 | 4,270 | 1,110 | 11,510
72 | 消火用ライニング鋼管 | SGP-VS 65A | ねじ接合 | 地中 | ｍ | 4,950 | 8,316 | 5,576 | 1,450 | 15,340
72 | 消火用ライニング鋼管 | SGP-VS 80A | ねじ接合 | 地中 | ｍ | 5,680 | 9,542 | 6,310 | 1,641 | 17,490
72 | 消火用ライニング鋼管 | SGP-VS 100A | ねじ接合 | 地中 | ｍ | 8,180 | 13,742 | 8,242 | 2,143 | 24,130
73 | 消火用ライニング鋼管 | STPG 370 VS 50A | ねじ接合 | 地中 | ｍ | 8,090 | 17,232 | 4,270 | 1,110 | 22,610
73 | 消火用ライニング鋼管 | STPG 370 VS 65A | ねじ接合 | 地中 | ｍ | 11,500 | 24,495 | 5,576 | 1,450 | 31,520
73 | 消火用ライニング鋼管 | STPG 370 VS 80A | ねじ接合 | 地中 | ｍ | 13,800 | 29,394 | 6,310 | 1,641 | 37,350
73 | 消火用ライニング鋼管 | STPG 370 VS 100A | ねじ接合 | 地中 | ｍ | 20,100 | 42,813 | 8,242 | 2,143 | 53,200
74 | 配管用炭素鋼鋼管 | 白（排水） SGP 15A | ねじ接合 | 屋内一般 | ｍ | 450 | 878 | 2,614 | 680 | 4,170
74 | 配管用炭素鋼鋼管 | 白（排水） SGP 20A | ねじ接合 | 屋内一般 | ｍ | 550 | 1,073 | 2,938 | 764 | 4,770
74 | 配管用炭素鋼鋼管 | 白（排水） SGP 25A | ねじ接合 | 屋内一般 | ｍ | 780 | 1,521 | 3,613 | 939 | 6,070
74 | 配管用炭素鋼鋼管 | 白（排水） SGP 32A | ねじ接合 | 屋内一般 | ｍ | 1,020 | 1,989 | 4,436 | 1,153 | 7,580
74 | 配管用炭素鋼鋼管 | 白（排水） SGP 40A | ねじ接合 | 屋内一般 | ｍ | 1,170 | 2,282 | 4,876 | 1,268 | 8,430
74 | 配管用炭素鋼鋼管 | 白（排水） SGP 50A | ねじ接合 | 屋内一般 | ｍ | 1,600 | 3,120 | 6,110 | 1,589 | 10,820
74 | 配管用炭素鋼鋼管 | 白（排水） SGP 65A | ねじ接合 | 屋内一般 | ｍ | 2,250 | 4,388 | 7,961 | 2,070 | 14,420
74 | 配管用炭素鋼鋼管 | 白（排水） SGP 80A | ねじ接合 | 屋内一般 | ｍ | 2,630 | 5,129 | 9,018 | 2,345 | 16,490
74 | 配管用炭素鋼鋼管 | 白（排水） SGP 100A | ねじ接合 | 屋内一般 | ｍ | 3,650 | 6,935 | 11,780 | 3,063 | 21,780
74 | 配管用炭素鋼鋼管 | 白（排水） SGP 125A | ねじ接合 | 屋内一般 | ｍ | 5,110 | 9,709 | 13,924 | 3,620 | 27,250
74 | 配管用炭素鋼鋼管 | 白（排水） SGP 150A | ねじ接合 | 屋内一般 | ｍ | 6,960 | 13,224 | 16,950 | 4,407 | 34,580
75 | 配管用炭素鋼鋼管 | 白（排水） SGP 15A | ねじ接合 | 機械室･便所 | ｍ | 450 | 968 | 3,143 | 817 | 4,930
75 | 配管用炭素鋼鋼管 | 白（排水） SGP 20A | ねじ接合 | 機械室･便所 | ｍ | 550 | 1,183 | 3,525 | 917 | 5,620
75 | 配管用炭素鋼鋼管 | 白（排水） SGP 25A | ねじ接合 | 機械室･便所 | ｍ | 780 | 1,677 | 4,348 | 1,130 | 7,160
75 | 配管用炭素鋼鋼管 | 白（排水） SGP 32A | ねじ接合 | 機械室･便所 | ｍ | 1,020 | 2,193 | 5,317 | 1,382 | 8,890
75 | 配管用炭素鋼鋼管 | 白（排水） SGP 40A | ねじ接合 | 機械室･便所 | ｍ | 1,170 | 2,516 | 5,846 | 1,520 | 9,880
75 | 配管用炭素鋼鋼管 | 白（排水） SGP 50A | ねじ接合 | 機械室･便所 | ｍ | 1,600 | 3,440 | 7,344 | 1,909 | 12,690
75 | 配管用炭素鋼鋼管 | 白（排水） SGP 65A | ねじ接合 | 機械室･便所 | ｍ | 2,250 | 4,838 | 9,547 | 2,482 | 16,870
75 | 配管用炭素鋼鋼管 | 白（排水） SGP 80A | ねじ接合 | 機械室･便所 | ｍ | 2,630 | 5,655 | 10,810 | 2,811 | 19,280
75 | 配管用炭素鋼鋼管 | 白（排水） SGP 100A | ねじ接合 | 機械室･便所 | ｍ | 3,650 | 7,665 | 14,130 | 3,674 | 25,470
75 | 配管用炭素鋼鋼管 | 白（排水） SGP 125A | ねじ接合 | 機械室･便所 | ｍ | 5,110 | 10,731 | 16,715 | 4,346 | 31,790
75 | 配管用炭素鋼鋼管 | 白（排水） SGP 150A | ねじ接合 | 機械室･便所 | ｍ | 6,960 | 14,616 | 20,328 | 5,285 | 40,230
75 | 配管用炭素鋼鋼管 | 白（排水） SGP 15A | ねじ接合 | 屋外 | ｍ | 450 | 788 | 2,176 | 566 | 3,530
75 | 配管用炭素鋼鋼管 | 白（排水） SGP 20A | ねじ接合 | 屋外 | ｍ | 550 | 963 | 2,448 | 636 | 4,050
75 | 配管用炭素鋼鋼管 | 白（排水） SGP 25A | ねじ接合 | 屋外 | ｍ | 780 | 1,365 | 3,019 | 785 | 5,170
75 | 配管用炭素鋼鋼管 | 白（排水） SGP 32A | ねじ接合 | 屋外 | ｍ | 1,020 | 1,785 | 3,699 | 962 | 6,450
75 | 配管用炭素鋼鋼管 | 白（排水） SGP 40A | ねじ接合 | 屋外 | ｍ | 1,170 | 2,048 | 4,053 | 1,054 | 7,150
75 | 配管用炭素鋼鋼管 | 白（排水） SGP 50A | ねじ接合 | 屋外 | ｍ | 1,600 | 2,800 | 5,086 | 1,322 | 9,210
75 | 配管用炭素鋼鋼管 | 白（排水） SGP 65A | ねじ接合 | 屋外 | ｍ | 2,250 | 3,938 | 6,637 | 1,726 | 12,300
75 | 配管用炭素鋼鋼管 | 白（排水） SGP 80A | ねじ接合 | 屋外 | ｍ | 2,630 | 4,603 | 7,507 | 1,952 | 14,060
75 | 配管用炭素鋼鋼管 | 白（排水） SGP 100A | ねじ接合 | 屋外 | ｍ | 3,650 | 6,388 | 9,819 | 2,553 | 18,760
75 | 配管用炭素鋼鋼管 | 白（排水） SGP 125A | ねじ接合 | 屋外 | ｍ | 5,110 | 8,943 | 11,614 | 3,020 | 23,580
75 | 配管用炭素鋼鋼管 | 白（排水） SGP 150A | ねじ接合 | 屋外 | ｍ | 6,960 | 12,180 | 14,117 | 3,670 | 29,970
75 | 配管用炭素鋼鋼管 | 白（排水） SGP 15A | ねじ接合 | 地中 | ｍ | 450 | 698 | 1,686 | 438 | 2,820
75 | 配管用炭素鋼鋼管 | 白（排水） SGP 20A | ねじ接合 | 地中 | ｍ | 550 | 853 | 1,904 | 495 | 3,250
75 | 配管用炭素鋼鋼管 | 白（排水） SGP 25A | ねじ接合 | 地中 | ｍ | 780 | 1,209 | 2,339 | 608 | 4,160
75 | 配管用炭素鋼鋼管 | 白（排水） SGP 32A | ねじ接合 | 地中 | ｍ | 1,020 | 1,581 | 2,883 | 750 | 5,210
75 | 配管用炭素鋼鋼管 | 白（排水） SGP 40A | ねじ接合 | 地中 | ｍ | 1,170 | 1,814 | 3,155 | 820 | 5,790
75 | 配管用炭素鋼鋼管 | 白（排水） SGP 50A | ねじ接合 | 地中 | ｍ | 1,600 | 2,480 | 3,971 | 1,033 | 7,480
75 | 配管用炭素鋼鋼管 | 白（排水） SGP 65A | ねじ接合 | 地中 | ｍ | 2,250 | 3,488 | 5,168 | 1,344 | 10,000
75 | 配管用炭素鋼鋼管 | 白（排水） SGP 80A | ねじ接合 | 地中 | ｍ | 2,630 | 4,077 | 5,848 | 1,520 | 11,440
75 | 配管用炭素鋼鋼管 | 白（排水） SGP 100A | ねじ接合 | 地中 | ｍ | 3,650 | 5,658 | 7,643 | 1,987 | 15,290
75 | 配管用炭素鋼鋼管 | 白（排水） SGP 125A | ねじ接合 | 地中 | ｍ | 5,110 | 7,921 | 9,030 | 2,348 | 19,300
75 | 配管用炭素鋼鋼管 | 白（排水） SGP 150A | ねじ接合 | 地中 | ｍ | 6,960 | 10,788 | 10,989 | 2,857 | 24,630
76 | 配管用炭素鋼鋼管 | 白（冷温水） SGP 15A | ねじ接合 | 屋内一般 | ｍ | 450 | 878 | 2,614 | 680 | 4,170
76 | 配管用炭素鋼鋼管 | 白（冷温水） SGP 20A | ねじ接合 | 屋内一般 | ｍ | 550 | 1,073 | 2,938 | 764 | 4,770
76 | 配管用炭素鋼鋼管 | 白（冷温水） SGP 25A | ねじ接合 | 屋内一般 | ｍ | 780 | 1,521 | 3,613 | 939 | 6,070
76 | 配管用炭素鋼鋼管 | 白（冷温水） SGP 32A | ねじ接合 | 屋内一般 | ｍ | 1,020 | 1,989 | 4,436 | 1,153 | 7,580
76 | 配管用炭素鋼鋼管 | 白（冷温水） SGP 40A | ねじ接合 | 屋内一般 | ｍ | 1,170 | 2,282 | 4,876 | 1,268 | 8,430
76 | 配管用炭素鋼鋼管 | 白（冷温水） SGP 50A | ねじ接合 | 屋内一般 | ｍ | 1,600 | 3,120 | 6,110 | 1,589 | 10,820
76 | 配管用炭素鋼鋼管 | 白（冷温水） SGP 65A | ねじ接合 | 屋内一般 | ｍ | 2,250 | 4,388 | 7,961 | 2,070 | 14,420
76 | 配管用炭素鋼鋼管 | 白（冷温水） SGP 80A | ねじ接合 | 屋内一般 | ｍ | 2,630 | 5,129 | 9,018 | 2,345 | 16,490
76 | 配管用炭素鋼鋼管 | 白（冷温水） SGP 100A | ねじ接合 | 屋内一般 | ｍ | 3,650 | 6,935 | 11,780 | 3,063 | 21,780
76 | 配管用炭素鋼鋼管 | 白（冷温水） SGP 125A | ねじ接合 | 屋内一般 | ｍ | 5,110 | 9,709 | 13,924 | 3,620 | 27,250
76 | 配管用炭素鋼鋼管 | 白（冷温水） SGP 150A | ねじ接合 | 屋内一般 | ｍ | 6,960 | 13,224 | 16,950 | 4,407 | 34,580
77 | 配管用炭素鋼鋼管 | 白（冷温水） SGP 15A | ねじ接合 | 機械室･便所 | ｍ | 450 | 923 | 3,143 | 817 | 4,880
77 | 配管用炭素鋼鋼管 | 白（冷温水） SGP 20A | ねじ接合 | 機械室･便所 | ｍ | 550 | 1,128 | 3,525 | 917 | 5,570
77 | 配管用炭素鋼鋼管 | 白（冷温水） SGP 25A | ねじ接合 | 機械室･便所 | ｍ | 780 | 1,599 | 4,348 | 1,130 | 7,080
77 | 配管用炭素鋼鋼管 | 白（冷温水） SGP 32A | ねじ接合 | 機械室･便所 | ｍ | 1,020 | 2,091 | 5,317 | 1,382 | 8,790
77 | 配管用炭素鋼鋼管 | 白（冷温水） SGP 40A | ねじ接合 | 機械室･便所 | ｍ | 1,170 | 2,399 | 5,846 | 1,520 | 9,760
77 | 配管用炭素鋼鋼管 | 白（冷温水） SGP 50A | ねじ接合 | 機械室･便所 | ｍ | 1,600 | 3,280 | 7,344 | 1,909 | 12,530
77 | 配管用炭素鋼鋼管 | 白（冷温水） SGP 65A | ねじ接合 | 機械室･便所 | ｍ | 2,250 | 4,613 | 9,547 | 2,482 | 16,640
77 | 配管用炭素鋼鋼管 | 白（冷温水） SGP 80A | ねじ接合 | 機械室･便所 | ｍ | 2,630 | 5,392 | 10,810 | 2,811 | 19,010
77 | 配管用炭素鋼鋼管 | 白（冷温水） SGP 100A | ねじ接合 | 機械室･便所 | ｍ | 3,650 | 7,300 | 14,130 | 3,674 | 25,100
77 | 配管用炭素鋼鋼管 | 白（冷温水） SGP 125A | ねじ接合 | 機械室･便所 | ｍ | 5,110 | 10,220 | 16,715 | 4,346 | 31,280
77 | 配管用炭素鋼鋼管 | 白（冷温水） SGP 150A | ねじ接合 | 機械室･便所 | ｍ | 6,960 | 13,920 | 20,328 | 5,285 | 39,530
77 | 配管用炭素鋼鋼管 | 白（冷温水） SGP 15A | ねじ接合 | 屋外 | ｍ | 450 | 743 | 2,176 | 566 | 3,480
77 | 配管用炭素鋼鋼管 | 白（冷温水） SGP 20A | ねじ接合 | 屋外 | ｍ | 550 | 908 | 2,448 | 636 | 3,990
77 | 配管用炭素鋼鋼管 | 白（冷温水） SGP 25A | ねじ接合 | 屋外 | ｍ | 780 | 1,287 | 3,019 | 785 | 5,090
77 | 配管用炭素鋼鋼管 | 白（冷温水） SGP 32A | ねじ接合 | 屋外 | ｍ | 1,020 | 1,683 | 3,699 | 962 | 6,340
77 | 配管用炭素鋼鋼管 | 白（冷温水） SGP 40A | ねじ接合 | 屋外 | ｍ | 1,170 | 1,931 | 4,053 | 1,054 | 7,040
77 | 配管用炭素鋼鋼管 | 白（冷温水） SGP 50A | ねじ接合 | 屋外 | ｍ | 1,600 | 2,640 | 5,086 | 1,322 | 9,050
77 | 配管用炭素鋼鋼管 | 白（冷温水） SGP 65A | ねじ接合 | 屋外 | ｍ | 2,250 | 3,713 | 6,637 | 1,726 | 12,070
77 | 配管用炭素鋼鋼管 | 白（冷温水） SGP 80A | ねじ接合 | 屋外 | ｍ | 2,630 | 4,340 | 7,507 | 1,952 | 13,800
77 | 配管用炭素鋼鋼管 | 白（冷温水） SGP 100A | ねじ接合 | 屋外 | ｍ | 3,650 | 6,023 | 9,819 | 2,553 | 18,390
77 | 配管用炭素鋼鋼管 | 白（冷温水） SGP 125A | ねじ接合 | 屋外 | ｍ | 5,110 | 8,432 | 11,614 | 3,020 | 23,070
77 | 配管用炭素鋼鋼管 | 白（冷温水） SGP 150A | ねじ接合 | 屋外 | ｍ | 6,960 | 11,484 | 14,117 | 3,670 | 29,270
78 | 配管用炭素鋼鋼管 | 白（通気・消火・プロパン） SGP 15A | ねじ接合 | 屋内一般 | ｍ | 450 | 833 | 2,614 | 680 | 4,130
78 | 配管用炭素鋼鋼管 | 白（通気・消火・プロパン） SGP 20A | ねじ接合 | 屋内一般 | ｍ | 550 | 1,018 | 2,938 | 764 | 4,720
78 | 配管用炭素鋼鋼管 | 白（通気・消火・プロパン） SGP 25A | ねじ接合 | 屋内一般 | ｍ | 780 | 1,443 | 3,613 | 939 | 6,000
78 | 配管用炭素鋼鋼管 | 白（通気・消火・プロパン） SGP 32A | ねじ接合 | 屋内一般 | ｍ | 1,020 | 1,887 | 4,436 | 1,153 | 7,480
78 | 配管用炭素鋼鋼管 | 白（通気・消火・プロパン） SGP 40A | ねじ接合 | 屋内一般 | ｍ | 1,170 | 2,165 | 4,876 | 1,268 | 8,310
78 | 配管用炭素鋼鋼管 | 白（通気・消火・プロパン） SGP 50A | ねじ接合 | 屋内一般 | ｍ | 1,600 | 2,960 | 6,110 | 1,589 | 10,660
78 | 配管用炭素鋼鋼管 | 白（通気・消火・プロパン） SGP 65A | ねじ接合 | 屋内一般 | ｍ | 2,250 | 4,163 | 7,961 | 2,070 | 14,190
78 | 配管用炭素鋼鋼管 | 白（通気・消火・プロパン） SGP 80A | ねじ接合 | 屋内一般 | ｍ | 2,630 | 4,866 | 9,018 | 2,345 | 16,230
78 | 配管用炭素鋼鋼管 | 白（通気・消火・プロパン） SGP 100A | ねじ接合 | 屋内一般 | ｍ | 3,650 | 6,570 | 11,780 | 3,063 | 21,410
78 | 配管用炭素鋼鋼管 | 白（通気・消火・プロパン） SGP 125A | ねじ接合 | 屋内一般 | ｍ | 5,110 | 9,198 | 13,924 | 3,620 | 26,740
78 | 配管用炭素鋼鋼管 | 白（通気・消火・プロパン） SGP 150A | ねじ接合 | 屋内一般 | ｍ | 6,960 | 12,528 | 16,950 | 4,407 | 33,880
79 | 配管用炭素鋼鋼管 | 白（通気・消火・プロパン） SGP 15A | ねじ接合 | 機械室･便所 | ｍ | 450 | 923 | 3,143 | 817 | 4,880
79 | 配管用炭素鋼鋼管 | 白（通気・消火・プロパン） SGP 20A | ねじ接合 | 機械室･便所 | ｍ | 550 | 1,128 | 3,525 | 917 | 5,570
79 | 配管用炭素鋼鋼管 | 白（通気・消火・プロパン） SGP 25A | ねじ接合 | 機械室･便所 | ｍ | 780 | 1,599 | 4,348 | 1,130 | 7,080
79 | 配管用炭素鋼鋼管 | 白（通気・消火・プロパン） SGP 32A | ねじ接合 | 機械室･便所 | ｍ | 1,020 | 2,091 | 5,317 | 1,382 | 8,790
79 | 配管用炭素鋼鋼管 | 白（通気・消火・プロパン） SGP 40A | ねじ接合 | 機械室･便所 | ｍ | 1,170 | 2,399 | 5,846 | 1,520 | 9,760
79 | 配管用炭素鋼鋼管 | 白（通気・消火・プロパン） SGP 50A | ねじ接合 | 機械室･便所 | ｍ | 1,600 | 3,280 | 7,344 | 1,909 | 12,530
79 | 配管用炭素鋼鋼管 | 白（通気・消火・プロパン） SGP 65A | ねじ接合 | 機械室･便所 | ｍ | 2,250 | 4,613 | 9,547 | 2,482 | 16,640
79 | 配管用炭素鋼鋼管 | 白（通気・消火・プロパン） SGP 80A | ねじ接合 | 機械室･便所 | ｍ | 2,630 | 5,392 | 10,810 | 2,811 | 19,010
79 | 配管用炭素鋼鋼管 | 白（通気・消火・プロパン） SGP 100A | ねじ接合 | 機械室･便所 | ｍ | 3,650 | 7,300 | 14,130 | 3,674 | 25,100
79 | 配管用炭素鋼鋼管 | 白（通気・消火・プロパン） SGP 125A | ねじ接合 | 機械室･便所 | ｍ | 5,110 | 10,220 | 16,715 | 4,346 | 31,280
79 | 配管用炭素鋼鋼管 | 白（通気・消火・プロパン） SGP 150A | ねじ接合 | 機械室･便所 | ｍ | 6,960 | 13,920 | 20,328 | 5,285 | 39,530
79 | 配管用炭素鋼鋼管 | 白（通気・消火・プロパン） SGP 15A | ねじ接合 | 屋外 | ｍ | 450 | 743 | 2,176 | 566 | 3,480
79 | 配管用炭素鋼鋼管 | 白（通気・消火・プロパン） SGP 20A | ねじ接合 | 屋外 | ｍ | 550 | 908 | 2,448 | 636 | 3,990
79 | 配管用炭素鋼鋼管 | 白（通気・消火・プロパン） SGP 25A | ねじ接合 | 屋外 | ｍ | 780 | 1,287 | 3,019 | 785 | 5,090
79 | 配管用炭素鋼鋼管 | 白（通気・消火・プロパン） SGP 32A | ねじ接合 | 屋外 | ｍ | 1,020 | 1,683 | 3,699 | 962 | 6,340
79 | 配管用炭素鋼鋼管 | 白（通気・消火・プロパン） SGP 40A | ねじ接合 | 屋外 | ｍ | 1,170 | 1,931 | 4,053 | 1,054 | 7,040
79 | 配管用炭素鋼鋼管 | 白（通気・消火・プロパン） SGP 50A | ねじ接合 | 屋外 | ｍ | 1,600 | 2,640 | 5,086 | 1,322 | 9,050
79 | 配管用炭素鋼鋼管 | 白（通気・消火・プロパン） SGP 65A | ねじ接合 | 屋外 | ｍ | 2,250 | 3,713 | 6,637 | 1,726 | 12,070
79 | 配管用炭素鋼鋼管 | 白（通気・消火・プロパン） SGP 80A | ねじ接合 | 屋外 | ｍ | 2,630 | 4,340 | 7,507 | 1,952 | 13,800
79 | 配管用炭素鋼鋼管 | 白（通気・消火・プロパン） SGP 100A | ねじ接合 | 屋外 | ｍ | 3,650 | 6,023 | 9,819 | 2,553 | 18,390
79 | 配管用炭素鋼鋼管 | 白（通気・消火・プロパン） SGP 125A | ねじ接合 | 屋外 | ｍ | 5,110 | 8,432 | 11,614 | 3,020 | 23,070
79 | 配管用炭素鋼鋼管 | 白（通気・消火・プロパン） SGP 150A | ねじ接合 | 屋外 | ｍ | 6,960 | 11,484 | 14,117 | 3,670 | 29,270
79 | 配管用炭素鋼鋼管 | 白（通気・消火・プロパン） SGP 15A | ねじ接合 | 地中 | ｍ | 450 | 653 | 1,686 | 438 | 2,780
79 | 配管用炭素鋼鋼管 | 白（通気・消火・プロパン） SGP 20A | ねじ接合 | 地中 | ｍ | 550 | 798 | 1,904 | 495 | 3,200
79 | 配管用炭素鋼鋼管 | 白（通気・消火・プロパン） SGP 25A | ねじ接合 | 地中 | ｍ | 780 | 1,131 | 2,339 | 608 | 4,080
79 | 配管用炭素鋼鋼管 | 白（通気・消火・プロパン） SGP 32A | ねじ接合 | 地中 | ｍ | 1,020 | 1,479 | 2,883 | 750 | 5,110
79 | 配管用炭素鋼鋼管 | 白（通気・消火・プロパン） SGP 40A | ねじ接合 | 地中 | ｍ | 1,170 | 1,697 | 3,155 | 820 | 5,670
79 | 配管用炭素鋼鋼管 | 白（通気・消火・プロパン） SGP 50A | ねじ接合 | 地中 | ｍ | 1,600 | 2,320 | 3,971 | 1,033 | 7,320
79 | 配管用炭素鋼鋼管 | 白（通気・消火・プロパン） SGP 65A | ねじ接合 | 地中 | ｍ | 2,250 | 3,263 | 5,168 | 1,344 | 9,770
79 | 配管用炭素鋼鋼管 | 白（通気・消火・プロパン） SGP 80A | ねじ接合 | 地中 | ｍ | 2,630 | 3,814 | 5,848 | 1,520 | 11,180
79 | 配管用炭素鋼鋼管 | 白（通気・消火・プロパン） SGP 100A | ねじ接合 | 地中 | ｍ | 3,650 | 5,293 | 7,643 | 1,987 | 14,920
79 | 配管用炭素鋼鋼管 | 白（通気・消火・プロパン） SGP 125A | ねじ接合 | 地中 | ｍ | 5,110 | 7,410 | 9,030 | 2,348 | 18,790
79 | 配管用炭素鋼鋼管 | 白（通気・消火・プロパン） SGP 150A | ねじ接合 | 地中 | ｍ | 6,960 | 10,092 | 10,989 | 2,857 | 23,940
80 | 配管用炭素鋼鋼管 | 白（冷却水） SGP 15A | ねじ接合 | 屋内一般 | ｍ | 450 | 833 | 2,614 | 680 | 4,130
80 | 配管用炭素鋼鋼管 | 白（冷却水） SGP 20A | ねじ接合 | 屋内一般 | ｍ | 550 | 1,018 | 2,938 | 764 | 4,720
80 | 配管用炭素鋼鋼管 | 白（冷却水） SGP 25A | ねじ接合 | 屋内一般 | ｍ | 780 | 1,443 | 3,613 | 939 | 6,000
80 | 配管用炭素鋼鋼管 | 白（冷却水） SGP 32A | ねじ接合 | 屋内一般 | ｍ | 1,020 | 1,887 | 4,436 | 1,153 | 7,480
80 | 配管用炭素鋼鋼管 | 白（冷却水） SGP 40A | ねじ接合 | 屋内一般 | ｍ | 1,170 | 2,165 | 4,876 | 1,268 | 8,310
80 | 配管用炭素鋼鋼管 | 白（冷却水） SGP 50A | ねじ接合 | 屋内一般 | ｍ | 1,600 | 2,960 | 6,110 | 1,589 | 10,660
80 | 配管用炭素鋼鋼管 | 白（冷却水） SGP 65A | ねじ接合 | 屋内一般 | ｍ | 2,250 | 4,163 | 7,961 | 2,070 | 14,190
80 | 配管用炭素鋼鋼管 | 白（冷却水） SGP 80A | ねじ接合 | 屋内一般 | ｍ | 2,630 | 4,866 | 9,018 | 2,345 | 16,230
80 | 配管用炭素鋼鋼管 | 白（冷却水） SGP 100A | ねじ接合 | 屋内一般 | ｍ | 3,650 | 6,570 | 11,780 | 3,063 | 21,410
80 | 配管用炭素鋼鋼管 | 白（冷却水） SGP 125A | ねじ接合 | 屋内一般 | ｍ | 5,110 | 9,198 | 13,924 | 3,620 | 26,740
80 | 配管用炭素鋼鋼管 | 白（冷却水） SGP 150A | ねじ接合 | 屋内一般 | ｍ | 6,960 | 12,528 | 16,950 | 4,407 | 33,880
81 | 配管用炭素鋼鋼管 | 白（冷却水） SGP 15A | ねじ接合 | 機械室･便所 | ｍ | 450 | 923 | 3,143 | 817 | 4,880
81 | 配管用炭素鋼鋼管 | 白（冷却水） SGP 20A | ねじ接合 | 機械室･便所 | ｍ | 550 | 1,128 | 3,525 | 917 | 5,570
81 | 配管用炭素鋼鋼管 | 白（冷却水） SGP 25A | ねじ接合 | 機械室･便所 | ｍ | 780 | 1,599 | 4,348 | 1,130 | 7,080
81 | 配管用炭素鋼鋼管 | 白（冷却水） SGP 32A | ねじ接合 | 機械室･便所 | ｍ | 1,020 | 2,091 | 5,317 | 1,382 | 8,790
81 | 配管用炭素鋼鋼管 | 白（冷却水） SGP 40A | ねじ接合 | 機械室･便所 | ｍ | 1,170 | 2,399 | 5,846 | 1,520 | 9,760
81 | 配管用炭素鋼鋼管 | 白（冷却水） SGP 50A | ねじ接合 | 機械室･便所 | ｍ | 1,600 | 3,280 | 7,344 | 1,909 | 12,530
81 | 配管用炭素鋼鋼管 | 白（冷却水） SGP 65A | ねじ接合 | 機械室･便所 | ｍ | 2,250 | 4,613 | 9,547 | 2,482 | 16,640
81 | 配管用炭素鋼鋼管 | 白（冷却水） SGP 80A | ねじ接合 | 機械室･便所 | ｍ | 2,630 | 5,392 | 10,810 | 2,811 | 19,010
81 | 配管用炭素鋼鋼管 | 白（冷却水） SGP 100A | ねじ接合 | 機械室･便所 | ｍ | 3,650 | 7,300 | 14,130 | 3,674 | 25,100
81 | 配管用炭素鋼鋼管 | 白（冷却水） SGP 125A | ねじ接合 | 機械室･便所 | ｍ | 5,110 | 10,220 | 16,715 | 4,346 | 31,280
81 | 配管用炭素鋼鋼管 | 白（冷却水） SGP 150A | ねじ接合 | 機械室･便所 | ｍ | 6,960 | 13,920 | 20,328 | 5,285 | 39,530
81 | 配管用炭素鋼鋼管 | 白（冷却水） SGP 15A | ねじ接合 | 屋外 | ｍ | 450 | 743 | 2,176 | 566 | 3,480
81 | 配管用炭素鋼鋼管 | 白（冷却水） SGP 20A | ねじ接合 | 屋外 | ｍ | 550 | 908 | 2,448 | 636 | 3,990
81 | 配管用炭素鋼鋼管 | 白（冷却水） SGP 25A | ねじ接合 | 屋外 | ｍ | 780 | 1,287 | 3,019 | 785 | 5,090
81 | 配管用炭素鋼鋼管 | 白（冷却水） SGP 32A | ねじ接合 | 屋外 | ｍ | 1,020 | 1,683 | 3,699 | 962 | 6,340
81 | 配管用炭素鋼鋼管 | 白（冷却水） SGP 40A | ねじ接合 | 屋外 | ｍ | 1,170 | 1,931 | 4,053 | 1,054 | 7,040
81 | 配管用炭素鋼鋼管 | 白（冷却水） SGP 50A | ねじ接合 | 屋外 | ｍ | 1,600 | 2,640 | 5,086 | 1,322 | 9,050
81 | 配管用炭素鋼鋼管 | 白（冷却水） SGP 65A | ねじ接合 | 屋外 | ｍ | 2,250 | 3,713 | 6,637 | 1,726 | 12,070
81 | 配管用炭素鋼鋼管 | 白（冷却水） SGP 80A | ねじ接合 | 屋外 | ｍ | 2,630 | 4,340 | 7,507 | 1,952 | 13,800
81 | 配管用炭素鋼鋼管 | 白（冷却水） SGP 100A | ねじ接合 | 屋外 | ｍ | 3,650 | 6,023 | 9,819 | 2,553 | 18,390
81 | 配管用炭素鋼鋼管 | 白（冷却水） SGP 125A | ねじ接合 | 屋外 | ｍ | 5,110 | 8,432 | 11,614 | 3,020 | 23,070
81 | 配管用炭素鋼鋼管 | 白（冷却水） SGP 150A | ねじ接合 | 屋外 | ｍ | 6,960 | 11,484 | 14,117 | 3,670 | 29,270
81 | 配管用炭素鋼鋼管 | 白（冷却水） SGP 15A | ねじ接合 | 地中 | ｍ | 450 | 653 | 1,686 | 438 | 2,780
81 | 配管用炭素鋼鋼管 | 白（冷却水） SGP 20A | ねじ接合 | 地中 | ｍ | 550 | 798 | 1,904 | 495 | 3,200
81 | 配管用炭素鋼鋼管 | 白（冷却水） SGP 25A | ねじ接合 | 地中 | ｍ | 780 | 1,131 | 2,339 | 608 | 4,080
81 | 配管用炭素鋼鋼管 | 白（冷却水） SGP 32A | ねじ接合 | 地中 | ｍ | 1,020 | 1,479 | 2,883 | 750 | 5,110
81 | 配管用炭素鋼鋼管 | 白（冷却水） SGP 40A | ねじ接合 | 地中 | ｍ | 1,170 | 1,697 | 3,155 | 820 | 5,670
81 | 配管用炭素鋼鋼管 | 白（冷却水） SGP 50A | ねじ接合 | 地中 | ｍ | 1,600 | 2,320 | 3,971 | 1,033 | 7,320
81 | 配管用炭素鋼鋼管 | 白（冷却水） SGP 65A | ねじ接合 | 地中 | ｍ | 2,250 | 3,263 | 5,168 | 1,344 | 9,770
81 | 配管用炭素鋼鋼管 | 白（冷却水） SGP 80A | ねじ接合 | 地中 | ｍ | 2,630 | 3,814 | 5,848 | 1,520 | 11,180
81 | 配管用炭素鋼鋼管 | 白（冷却水） SGP 100A | ねじ接合 | 地中 | ｍ | 3,650 | 5,293 | 7,643 | 1,987 | 14,920
81 | 配管用炭素鋼鋼管 | 白（冷却水） SGP 125A | ねじ接合 | 地中 | ｍ | 5,110 | 7,410 | 9,030 | 2,348 | 18,790
81 | 配管用炭素鋼鋼管 | 白（冷却水） SGP 150A | ねじ接合 | 地中 | ｍ | 6,960 | 10,092 | 10,989 | 2,857 | 23,940
82 | 配管用炭素鋼鋼管 | 白（消火・プロパン・冷却水・冷温水） SGP65A | 溶接接合 | 屋内一般 | ｍ | 2,250 | 3,668 | 7,932 | 2,062 | 13,660
82 | 配管用炭素鋼鋼管 | 白（消火・プロパン・冷却水・冷温水） SGP80A | 溶接接合 | 屋内一般 | ｍ | 2,630 | 4,287 | 8,930 | 2,322 | 15,540
82 | 配管用炭素鋼鋼管 | 白（消火・プロパン・冷却水・冷温水） SGP100A | 溶接接合 | 屋内一般 | ｍ | 3,650 | 5,767 | 11,427 | 2,971 | 20,170
82 | 配管用炭素鋼鋼管 | 白（消火・プロパン・冷却水・冷温水） SGP125A | 溶接接合 | 屋内一般 | ｍ | 5,110 | 8,074 | 13,484 | 3,506 | 25,060
82 | 配管用炭素鋼鋼管 | 白（消火・プロパン・冷却水・冷温水） SGP150A | 溶接接合 | 屋内一般 | ｍ | 6,960 | 10,997 | 16,921 | 4,399 | 32,320
82 | 配管用炭素鋼鋼管 | 白（消火・プロパン・冷却水・冷温水） SGP200A | 溶接接合 | 屋内一般 | ｍ | 10,600 | 16,748 | 24,059 | 6,255 | 47,060
82 | 配管用炭素鋼鋼管 | 白（消火・プロパン・冷却水・冷温水） SGP250A | 溶接接合 | 屋内一般 | ｍ | 14,800 | 23,384 | 32,225 | 8,379 | 63,990
82 | 配管用炭素鋼鋼管 | 白（消火・プロパン・冷却水・冷温水） SGP300A | 溶接接合 | 屋内一般 | ｍ | 18,500 | 29,230 | 38,894 | 10,112 | 78,240
83 | 配管用炭素鋼鋼管 | 白（消火・プロパン・冷却水・冷温水） SGP65A | 溶接接合 | 機械室･便所 | ｍ | 2,250 | 3,893 | 9,518 | 2,475 | 15,880
83 | 配管用炭素鋼鋼管 | 白（消火・プロパン・冷却水・冷温水） SGP80A | 溶接接合 | 機械室･便所 | ｍ | 2,630 | 4,550 | 10,722 | 2,788 | 18,060
83 | 配管用炭素鋼鋼管 | 白（消火・プロパン・冷却水・冷温水） SGP100A | 溶接接合 | 機械室･便所 | ｍ | 3,650 | 6,132 | 13,719 | 3,567 | 23,420
83 | 配管用炭素鋼鋼管 | 白（消火・プロパン・冷却水・冷温水） SGP125A | 溶接接合 | 機械室･便所 | ｍ | 5,110 | 8,585 | 16,186 | 4,208 | 28,980
83 | 配管用炭素鋼鋼管 | 白（消火・プロパン・冷却水・冷温水） SGP150A | 溶接接合 | 機械室･便所 | ｍ | 6,960 | 11,693 | 20,299 | 5,278 | 37,270
83 | 配管用炭素鋼鋼管 | 白（消火・プロパン・冷却水・冷温水） SGP200A | 溶接接合 | 機械室･便所 | ｍ | 10,600 | 17,808 | 28,877 | 7,508 | 54,190
83 | 配管用炭素鋼鋼管 | 白（消火・プロパン・冷却水・冷温水） SGP250A | 溶接接合 | 機械室･便所 | ｍ | 14,800 | 24,864 | 38,659 | 10,051 | 73,570
83 | 配管用炭素鋼鋼管 | 白（消火・プロパン・冷却水・冷温水） SGP300A | 溶接接合 | 機械室･便所 | ｍ | 18,500 | 31,080 | 46,678 | 12,136 | 89,890
83 | 配管用炭素鋼鋼管 | 白（消火・プロパン・冷却水・冷温水） SGP65A | 溶接接合 | 屋外 | ｍ | 2,250 | 3,443 | 6,610 | 1,718 | 11,770
83 | 配管用炭素鋼鋼管 | 白（消火・プロパン・冷却水・冷温水） SGP80A | 溶接接合 | 屋外 | ｍ | 2,630 | 4,024 | 7,453 | 1,938 | 13,410
83 | 配管用炭素鋼鋼管 | 白（消火・プロパン・冷却水・冷温水） SGP100A | 溶接接合 | 屋外 | ｍ | 3,650 | 5,585 | 9,520 | 2,475 | 17,580
83 | 配管用炭素鋼鋼管 | 白（消火・プロパン・冷却水・冷温水） SGP125A | 溶接接合 | 屋外 | ｍ | 5,110 | 7,818 | 11,234 | 2,921 | 21,970
83 | 配管用炭素鋼鋼管 | 白（消火・プロパン・冷却水・冷温水） SGP150A | 溶接接合 | 屋外 | ｍ | 6,960 | 10,649 | 14,090 | 3,663 | 28,400
83 | 配管用炭素鋼鋼管 | 白（消火・プロパン・冷却水・冷温水） SGP200A | 溶接接合 | 屋外 | ｍ | 10,600 | 16,218 | 20,046 | 5,212 | 41,480
83 | 配管用炭素鋼鋼管 | 白（消火・プロパン・冷却水・冷温水） SGP250A | 溶接接合 | 屋外 | ｍ | 14,800 | 22,644 | 26,846 | 6,980 | 56,470
83 | 配管用炭素鋼鋼管 | 白（消火・プロパン・冷却水・冷温水） SGP300A | 溶接接合 | 屋外 | ｍ | 18,500 | 28,305 | 32,422 | 8,430 | 69,160
83 | 配管用炭素鋼鋼管 | 白（消火・プロパン・冷却水・冷温水） SGP65A | 溶接接合 | 地中 | ｍ | 2,250 | 3,105 | 5,141 | 1,337 | 9,580
83 | 配管用炭素鋼鋼管 | 白（消火・プロパン・冷却水・冷温水） SGP80A | 溶接接合 | 地中 | ｍ | 2,630 | 3,629 | 5,794 | 1,506 | 10,930
83 | 配管用炭素鋼鋼管 | 白（消火・プロパン・冷却水・冷温水） SGP100A | 溶接接合 | 地中 | ｍ | 3,650 | 5,037 | 7,398 | 1,924 | 14,360
83 | 配管用炭素鋼鋼管 | 白（消火・プロパン・冷却水・冷温水） SGP125A | 溶接接合 | 地中 | ｍ | 5,110 | 7,052 | 8,731 | 2,270 | 18,050
83 | 配管用炭素鋼鋼管 | 白（消火・プロパン・冷却水・冷温水） SGP150A | 溶接接合 | 地中 | ｍ | 6,960 | 9,605 | 10,962 | 2,850 | 23,420
83 | 配管用炭素鋼鋼管 | 白（消火・プロパン・冷却水・冷温水） SGP200A | 溶接接合 | 地中 | ｍ | 10,600 | 14,628 | 15,586 | 4,052 | 34,270
83 | 配管用炭素鋼鋼管 | 白（消火・プロパン・冷却水・冷温水） SGP250A | 溶接接合 | 地中 | ｍ | 14,800 | 20,424 | 20,890 | 5,431 | 46,740
83 | 配管用炭素鋼鋼管 | 白（消火・プロパン・冷却水・冷温水） SGP300A | 溶接接合 | 地中 | ｍ | 18,500 | 25,530 | 25,214 | 6,556 | 57,300
84 | 配管用炭素鋼鋼管 | 白（冷却水） 50A | ハウジング形管継手 | 屋内一般 | ｍ | 1,600 | 5,248 | 3,114 | 810 | 9,170
84 | 配管用炭素鋼鋼管 | 白（冷却水） 65A | ハウジング形管継手 | 屋内一般 | ｍ | 2,250 | 7,380 | 3,907 | 1,016 | 12,300
84 | 配管用炭素鋼鋼管 | 白（冷却水） 80A | ハウジング形管継手 | 屋内一般 | ｍ | 2,630 | 8,626 | 5,082 | 1,321 | 15,030
84 | 配管用炭素鋼鋼管 | 白（冷却水） 100A | ハウジング形管継手 | 屋内一般 | ｍ | 3,650 | 10,257 | 7,520 | 1,955 | 19,730
84 | 配管用炭素鋼鋼管 | 白（冷却水） 125A | ハウジング形管継手 | 屋内一般 | ｍ | 5,110 | 14,359 | 8,872 | 2,307 | 25,540
84 | 配管用炭素鋼鋼管 | 白（冷却水） 150A | ハウジング形管継手 | 屋内一般 | ｍ | 6,960 | 19,558 | 10,810 | 2,811 | 33,180
84 | 配管用炭素鋼鋼管 | 白（冷却水） 200A | ハウジング形管継手 | 屋内一般 | ｍ | 10,600 | 25,440 | 14,247 | 3,704 | 43,390
84 | 配管用炭素鋼鋼管 | 白（冷却水） 250A | ハウジング形管継手 | 屋内一般 | ｍ | 14,800 | 35,520 | 19,183 | 4,987 | 59,690
84 | 配管用炭素鋼鋼管 | 白（冷却水） 300A | ハウジング形管継手 | 屋内一般 | ｍ | 18,500 | 44,400 | 23,119 | 6,011 | 73,530
85 | 配管用炭素鋼鋼管 | 白（冷却水） 50A | ハウジング形管継手 | 機械室･便所 | ｍ | 1,600 | 7,264 | 3,731 | 970 | 11,960
85 | 配管用炭素鋼鋼管 | 白（冷却水） 65A | ハウジング形管継手 | 機械室･便所 | ｍ | 2,250 | 10,215 | 4,671 | 1,214 | 16,100
85 | 配管用炭素鋼鋼管 | 白（冷却水） 80A | ハウジング形管継手 | 機械室･便所 | ｍ | 2,630 | 11,940 | 6,081 | 1,581 | 19,600
85 | 配管用炭素鋼鋼管 | 白（冷却水） 100A | ハウジング形管継手 | 機械室･便所 | ｍ | 3,650 | 13,980 | 9,018 | 2,345 | 25,340
85 | 配管用炭素鋼鋼管 | 白（冷却水） 125A | ハウジング形管継手 | 機械室･便所 | ｍ | 5,110 | 19,571 | 10,663 | 2,773 | 33,010
85 | 配管用炭素鋼鋼管 | 白（冷却水） 150A | ハウジング形管継手 | 機械室･便所 | ｍ | 6,960 | 26,657 | 12,955 | 3,368 | 42,980
85 | 配管用炭素鋼鋼管 | 白（冷却水） 200A | ハウジング形管継手 | 機械室･便所 | ｍ | 10,600 | 33,602 | 17,097 | 4,445 | 55,140
85 | 配管用炭素鋼鋼管 | 白（冷却水） 250A | ハウジング形管継手 | 機械室･便所 | ｍ | 14,800 | 46,916 | 23,031 | 5,988 | 75,930
85 | 配管用炭素鋼鋼管 | 白（冷却水） 300A | ハウジング形管継手 | 機械室･便所 | ｍ | 18,500 | 58,645 | 27,731 | 7,210 | 93,590
85 | 配管用炭素鋼鋼管 | 白（冷却水） 50A | ハウジング形管継手 | 屋外 | ｍ | 1,600 | 4,704 | 2,584 | 672 | 7,960
85 | 配管用炭素鋼鋼管 | 白（冷却水） 65A | ハウジング形管継手 | 屋外 | ｍ | 2,250 | 6,615 | 3,237 | 842 | 10,690
85 | 配管用炭素鋼鋼管 | 白（冷却水） 80A | ハウジング形管継手 | 屋外 | ｍ | 2,630 | 7,732 | 4,216 | 1,096 | 13,040
85 | 配管用炭素鋼鋼管 | 白（冷却水） 100A | ハウジング形管継手 | 屋外 | ｍ | 3,650 | 9,235 | 6,256 | 1,627 | 17,120
85 | 配管用炭素鋼鋼管 | 白（冷却水） 125A | ハウジング形管継手 | 屋外 | ｍ | 5,110 | 12,928 | 7,398 | 1,924 | 22,250
85 | 配管用炭素鋼鋼管 | 白（冷却水） 150A | ハウジング形管継手 | 屋外 | ｍ | 6,960 | 17,609 | 9,003 | 2,341 | 28,950
85 | 配管用炭素鋼鋼管 | 白（冷却水） 200A | ハウジング形管継手 | 屋外 | ｍ | 10,600 | 23,002 | 11,886 | 3,090 | 37,980
85 | 配管用炭素鋼鋼管 | 白（冷却水） 250A | ハウジング形管継手 | 屋外 | ｍ | 14,800 | 32,116 | 15,994 | 4,158 | 52,270
85 | 配管用炭素鋼鋼管 | 白（冷却水） 300A | ハウジング形管継手 | 屋外 | ｍ | 18,500 | 40,145 | 19,258 | 5,007 | 64,410
86 | 配管用炭素鋼鋼管 | 白（冷温水） 50A | ハウジング形管継手 | 屋内一般 | ｍ | 1,600 | 5,824 | 3,114 | 810 | 9,750
86 | 配管用炭素鋼鋼管 | 白（冷温水） 65A | ハウジング形管継手 | 屋内一般 | ｍ | 2,250 | 8,190 | 3,907 | 1,016 | 13,110
86 | 配管用炭素鋼鋼管 | 白（冷温水） 80A | ハウジング形管継手 | 屋内一般 | ｍ | 2,630 | 9,573 | 5,082 | 1,321 | 15,980
86 | 配管用炭素鋼鋼管 | 白（冷温水） 100A | ハウジング形管継手 | 屋内一般 | ｍ | 3,650 | 11,315 | 7,520 | 1,955 | 20,790
86 | 配管用炭素鋼鋼管 | 白（冷温水） 125A | ハウジング形管継手 | 屋内一般 | ｍ | 5,110 | 15,841 | 8,872 | 2,307 | 27,020
86 | 配管用炭素鋼鋼管 | 白（冷温水） 150A | ハウジング形管継手 | 屋内一般 | ｍ | 6,960 | 21,576 | 10,810 | 2,811 | 35,200
86 | 配管用炭素鋼鋼管 | 白（冷温水） 200A | ハウジング形管継手 | 屋内一般 | ｍ | 10,600 | 27,560 | 14,247 | 3,704 | 45,510
86 | 配管用炭素鋼鋼管 | 白（冷温水） 250A | ハウジング形管継手 | 屋内一般 | ｍ | 14,800 | 38,480 | 19,183 | 4,987 | 62,650
86 | 配管用炭素鋼鋼管 | 白（冷温水） 300A | ハウジング形管継手 | 屋内一般 | ｍ | 18,500 | 48,100 | 23,119 | 6,011 | 77,230
87 | 配管用炭素鋼鋼管 | 白（冷温水） 50A | ハウジング形管継手 | 機械室･便所 | ｍ | 1,600 | 7,264 | 3,731 | 970 | 11,960
87 | 配管用炭素鋼鋼管 | 白（冷温水） 65A | ハウジング形管継手 | 機械室･便所 | ｍ | 2,250 | 10,215 | 4,671 | 1,214 | 16,100
87 | 配管用炭素鋼鋼管 | 白（冷温水） 80A | ハウジング形管継手 | 機械室･便所 | ｍ | 2,630 | 11,940 | 6,081 | 1,581 | 19,600
87 | 配管用炭素鋼鋼管 | 白（冷温水） 100A | ハウジング形管継手 | 機械室･便所 | ｍ | 3,650 | 13,980 | 9,018 | 2,345 | 25,340
87 | 配管用炭素鋼鋼管 | 白（冷温水） 125A | ハウジング形管継手 | 機械室･便所 | ｍ | 5,110 | 19,571 | 10,663 | 2,773 | 33,010
87 | 配管用炭素鋼鋼管 | 白（冷温水） 150A | ハウジング形管継手 | 機械室･便所 | ｍ | 6,960 | 26,657 | 12,955 | 3,368 | 42,980
87 | 配管用炭素鋼鋼管 | 白（冷温水） 200A | ハウジング形管継手 | 機械室･便所 | ｍ | 10,600 | 33,602 | 17,097 | 4,445 | 55,140
87 | 配管用炭素鋼鋼管 | 白（冷温水） 250A | ハウジング形管継手 | 機械室･便所 | ｍ | 14,800 | 46,916 | 23,031 | 5,988 | 75,930
87 | 配管用炭素鋼鋼管 | 白（冷温水） 300A | ハウジング形管継手 | 機械室･便所 | ｍ | 18,500 | 58,645 | 27,731 | 7,210 | 93,590
87 | 配管用炭素鋼鋼管 | 白（冷温水） 50A | ハウジング形管継手 | 屋外 | ｍ | 1,600 | 4,704 | 2,584 | 672 | 7,960
87 | 配管用炭素鋼鋼管 | 白（冷温水） 65A | ハウジング形管継手 | 屋外 | ｍ | 2,250 | 6,615 | 3,237 | 842 | 10,690
87 | 配管用炭素鋼鋼管 | 白（冷温水） 80A | ハウジング形管継手 | 屋外 | ｍ | 2,630 | 7,732 | 4,216 | 1,096 | 13,040
87 | 配管用炭素鋼鋼管 | 白（冷温水） 100A | ハウジング形管継手 | 屋外 | ｍ | 3,650 | 9,235 | 6,256 | 1,627 | 17,120
87 | 配管用炭素鋼鋼管 | 白（冷温水） 125A | ハウジング形管継手 | 屋外 | ｍ | 5,110 | 12,928 | 7,398 | 1,924 | 22,250
87 | 配管用炭素鋼鋼管 | 白（冷温水） 150A | ハウジング形管継手 | 屋外 | ｍ | 6,960 | 17,609 | 9,003 | 2,341 | 28,950
87 | 配管用炭素鋼鋼管 | 白（冷温水） 200A | ハウジング形管継手 | 屋外 | ｍ | 10,600 | 23,002 | 11,886 | 3,090 | 37,980
87 | 配管用炭素鋼鋼管 | 白（冷温水） 250A | ハウジング形管継手 | 屋外 | ｍ | 14,800 | 32,116 | 15,994 | 4,158 | 52,270
87 | 配管用炭素鋼鋼管 | 白（冷温水） 300A | ハウジング形管継手 | 屋外 | ｍ | 18,500 | 40,145 | 19,258 | 5,007 | 64,410
88 | 配管用炭素鋼鋼管 | 白（排水） 32A | MD継手 | 屋内一般 | ｍ | 1,020 | 2,499 | 3,966 | 1,031 | 7,500
88 | 配管用炭素鋼鋼管 | 白（排水） 40A | MD継手 | 屋内一般 | ｍ | 1,170 | 2,867 | 4,260 | 1,107 | 8,230
88 | 配管用炭素鋼鋼管 | 白（排水） 50A | MD継手 | 屋内一般 | ｍ | 1,600 | 3,920 | 5,053 | 1,314 | 10,290
88 | 配管用炭素鋼鋼管 | 白（排水） 65A | MD継手 | 屋内一般 | ｍ | 2,250 | 5,513 | 6,286 | 1,634 | 13,430
88 | 配管用炭素鋼鋼管 | 白（排水） 80A | MD継手 | 屋内一般 | ｍ | 2,630 | 6,444 | 7,021 | 1,825 | 15,290
88 | 配管用炭素鋼鋼管 | 白（排水） 100A | MD継手 | 屋内一般 | ｍ | 3,650 | 8,943 | 8,989 | 2,337 | 20,270
88 | 配管用炭素鋼鋼管 | 白（排水） 125A | MD継手 | 屋内一般 | ｍ | 5,110 | 12,520 | 10,605 | 2,757 | 25,880
88 | 配管用炭素鋼鋼管 | 白（排水） 150A | MD継手 | 屋内一般 | ｍ | 6,960 | 17,052 | 13,425 | 3,490 | 33,970
88 | 配管用炭素鋼鋼管 | 白（排水） 200A | MD継手 | 屋内一般 | ｍ | 10,600 | 25,970 | 19,564 | 5,087 | 50,620
88 | 配管用炭素鋼鋼管 | 白（排水） 32A | MD継手 | 機械室･便所 | ｍ | 1,020 | 2,958 | 4,759 | 1,237 | 8,950
88 | 配管用炭素鋼鋼管 | 白（排水） 40A | MD継手 | 機械室･便所 | ｍ | 1,170 | 3,393 | 5,111 | 1,329 | 9,830
88 | 配管用炭素鋼鋼管 | 白（排水） 50A | MD継手 | 機械室･便所 | ｍ | 1,600 | 4,640 | 6,051 | 1,573 | 12,260
88 | 配管用炭素鋼鋼管 | 白（排水） 65A | MD継手 | 機械室･便所 | ｍ | 2,250 | 6,525 | 7,550 | 1,963 | 16,040
88 | 配管用炭素鋼鋼管 | 白（排水） 80A | MD継手 | 機械室･便所 | ｍ | 2,630 | 7,627 | 8,431 | 2,192 | 18,250
88 | 配管用炭素鋼鋼管 | 白（排水） 100A | MD継手 | 機械室･便所 | ｍ | 3,650 | 10,585 | 10,781 | 2,803 | 24,170
88 | 配管用炭素鋼鋼管 | 白（排水） 125A | MD継手 | 機械室･便所 | ｍ | 5,110 | 14,819 | 12,720 | 3,307 | 30,850
88 | 配管用炭素鋼鋼管 | 白（排水） 150A | MD継手 | 機械室･便所 | ｍ | 6,960 | 20,184 | 16,098 | 4,185 | 40,470
88 | 配管用炭素鋼鋼管 | 白（排水） 200A | MD継手 | 機械室･便所 | ｍ | 10,600 | 30,740 | 23,471 | 6,103 | 60,310
89 | 配管用炭素鋼鋼管 | 白（通気） 32A | MD継手 | 屋内一般 | ｍ | 1,020 | 2,346 | 3,966 | 1,031 | 7,340
89 | 配管用炭素鋼鋼管 | 白（通気） 40A | MD継手 | 屋内一般 | ｍ | 1,170 | 2,691 | 4,260 | 1,107 | 8,060
89 | 配管用炭素鋼鋼管 | 白（通気） 50A | MD継手 | 屋内一般 | ｍ | 1,600 | 3,680 | 5,053 | 1,314 | 10,050
89 | 配管用炭素鋼鋼管 | 白（通気） 65A | MD継手 | 屋内一般 | ｍ | 2,250 | 5,175 | 6,286 | 1,634 | 13,100
89 | 配管用炭素鋼鋼管 | 白（通気） 80A | MD継手 | 屋内一般 | ｍ | 2,630 | 6,049 | 7,021 | 1,825 | 14,900
89 | 配管用炭素鋼鋼管 | 白（通気） 100A | MD継手 | 屋内一般 | ｍ | 3,650 | 8,395 | 8,989 | 2,337 | 19,720
89 | 配管用炭素鋼鋼管 | 白（通気） 125A | MD継手 | 屋内一般 | ｍ | 5,110 | 11,753 | 10,605 | 2,757 | 25,110
89 | 配管用炭素鋼鋼管 | 白（通気） 150A | MD継手 | 屋内一般 | ｍ | 6,960 | 16,008 | 13,425 | 3,490 | 32,920
89 | 配管用炭素鋼鋼管 | 白（通気） 200A | MD継手 | 屋内一般 | ｍ | 10,600 | 24,380 | 19,564 | 5,087 | 49,030
89 | 配管用炭素鋼鋼管 | 白（通気） 32A | MD継手 | 機械室･便所 | ｍ | 1,020 | 2,754 | 4,759 | 1,237 | 8,750
89 | 配管用炭素鋼鋼管 | 白（通気） 40A | MD継手 | 機械室･便所 | ｍ | 1,170 | 3,159 | 5,111 | 1,329 | 9,600
89 | 配管用炭素鋼鋼管 | 白（通気） 50A | MD継手 | 機械室･便所 | ｍ | 1,600 | 4,320 | 6,051 | 1,573 | 11,940
89 | 配管用炭素鋼鋼管 | 白（通気） 65A | MD継手 | 機械室･便所 | ｍ | 2,250 | 6,075 | 7,550 | 1,963 | 15,590
89 | 配管用炭素鋼鋼管 | 白（通気） 80A | MD継手 | 機械室･便所 | ｍ | 2,630 | 7,101 | 8,431 | 2,192 | 17,720
89 | 配管用炭素鋼鋼管 | 白（通気） 100A | MD継手 | 機械室･便所 | ｍ | 3,650 | 9,855 | 10,781 | 2,803 | 23,440
89 | 配管用炭素鋼鋼管 | 白（通気） 125A | MD継手 | 機械室･便所 | ｍ | 5,110 | 13,797 | 12,720 | 3,307 | 29,820
89 | 配管用炭素鋼鋼管 | 白（通気） 150A | MD継手 | 機械室･便所 | ｍ | 6,960 | 18,792 | 16,098 | 4,185 | 39,080
89 | 配管用炭素鋼鋼管 | 白（通気） 200A | MD継手 | 機械室･便所 | ｍ | 10,600 | 28,620 | 23,471 | 6,103 | 58,190
90 | 配管用炭素鋼鋼管 | 黒（蒸気・油） SGP 15A | ねじ接合 | 屋内一般 | ｍ | 380 | 817 | 2,614 | 680 | 4,110
90 | 配管用炭素鋼鋼管 | 黒（蒸気・油） SGP 20A | ねじ接合 | 屋内一般 | ｍ | 460 | 989 | 2,938 | 764 | 4,690
90 | 配管用炭素鋼鋼管 | 黒（蒸気・油） SGP 25A | ねじ接合 | 屋内一般 | ｍ | 650 | 1,398 | 3,613 | 939 | 5,950
90 | 配管用炭素鋼鋼管 | 黒（蒸気・油） SGP 32A | ねじ接合 | 屋内一般 | ｍ | 850 | 1,828 | 4,436 | 1,153 | 7,420
90 | 配管用炭素鋼鋼管 | 黒（蒸気・油） SGP 40A | ねじ接合 | 屋内一般 | ｍ | 970 | 2,086 | 4,876 | 1,268 | 8,230
90 | 配管用炭素鋼鋼管 | 黒（蒸気・油） SGP 50A | ねじ接合 | 屋内一般 | ｍ | 1,330 | 2,860 | 6,110 | 1,589 | 10,560
90 | 配管用炭素鋼鋼管 | 黒（蒸気・油） SGP 65A | ねじ接合 | 屋内一般 | ｍ | 1,870 | 4,021 | 7,961 | 2,070 | 14,050
90 | 配管用炭素鋼鋼管 | 黒（蒸気・油） SGP 80A | ねじ接合 | 屋内一般 | ｍ | 2,200 | 4,730 | 9,018 | 2,345 | 16,090
90 | 配管用炭素鋼鋼管 | 黒（蒸気・油） SGP 100A | ねじ接合 | 屋内一般 | ｍ | 3,050 | 6,405 | 11,780 | 3,063 | 21,250
90 | 配管用炭素鋼鋼管 | 黒（蒸気・油） SGP 125A | ねじ接合 | 屋内一般 | ｍ | 4,000 | 8,400 | 13,924 | 3,620 | 25,940
90 | 配管用炭素鋼鋼管 | 黒（蒸気・油） SGP 150A | ねじ接合 | 屋内一般 | ｍ | 5,670 | 11,907 | 16,950 | 4,407 | 33,260
91 | 配管用炭素鋼鋼管 | 黒（蒸気・油） SGP 15A | ねじ接合 | 機械室･便所 | ｍ | 380 | 855 | 3,143 | 817 | 4,820
91 | 配管用炭素鋼鋼管 | 黒（蒸気・油） SGP 20A | ねじ接合 | 機械室･便所 | ｍ | 460 | 1,035 | 3,525 | 917 | 5,480
91 | 配管用炭素鋼鋼管 | 黒（蒸気・油） SGP 25A | ねじ接合 | 機械室･便所 | ｍ | 650 | 1,463 | 4,348 | 1,130 | 6,940
91 | 配管用炭素鋼鋼管 | 黒（蒸気・油） SGP 32A | ねじ接合 | 機械室･便所 | ｍ | 850 | 1,913 | 5,317 | 1,382 | 8,610
91 | 配管用炭素鋼鋼管 | 黒（蒸気・油） SGP 40A | ねじ接合 | 機械室･便所 | ｍ | 970 | 2,183 | 5,846 | 1,520 | 9,550
91 | 配管用炭素鋼鋼管 | 黒（蒸気・油） SGP 50A | ねじ接合 | 機械室･便所 | ｍ | 1,330 | 2,993 | 7,344 | 1,909 | 12,250
91 | 配管用炭素鋼鋼管 | 黒（蒸気・油） SGP 65A | ねじ接合 | 機械室･便所 | ｍ | 1,870 | 4,208 | 9,547 | 2,482 | 16,240
91 | 配管用炭素鋼鋼管 | 黒（蒸気・油） SGP 80A | ねじ接合 | 機械室･便所 | ｍ | 2,200 | 4,950 | 10,810 | 2,811 | 18,570
91 | 配管用炭素鋼鋼管 | 黒（蒸気・油） SGP 100A | ねじ接合 | 機械室･便所 | ｍ | 3,050 | 6,710 | 14,130 | 3,674 | 24,510
91 | 配管用炭素鋼鋼管 | 黒（蒸気・油） SGP 125A | ねじ接合 | 機械室･便所 | ｍ | 4,000 | 8,800 | 16,715 | 4,346 | 29,860
91 | 配管用炭素鋼鋼管 | 黒（蒸気・油） SGP 150A | ねじ接合 | 機械室･便所 | ｍ | 5,670 | 12,474 | 20,328 | 5,285 | 38,090
91 | 配管用炭素鋼鋼管 | 黒（蒸気・油） SGP 15A | ねじ接合 | 屋外 | ｍ | 380 | 665 | 2,176 | 566 | 3,410
91 | 配管用炭素鋼鋼管 | 黒（蒸気・油） SGP 20A | ねじ接合 | 屋外 | ｍ | 460 | 805 | 2,448 | 636 | 3,890
91 | 配管用炭素鋼鋼管 | 黒（蒸気・油） SGP 25A | ねじ接合 | 屋外 | ｍ | 650 | 1,138 | 3,019 | 785 | 4,940
91 | 配管用炭素鋼鋼管 | 黒（蒸気・油） SGP 32A | ねじ接合 | 屋外 | ｍ | 850 | 1,488 | 3,699 | 962 | 6,150
91 | 配管用炭素鋼鋼管 | 黒（蒸気・油） SGP 40A | ねじ接合 | 屋外 | ｍ | 970 | 1,698 | 4,053 | 1,054 | 6,800
91 | 配管用炭素鋼鋼管 | 黒（蒸気・油） SGP 50A | ねじ接合 | 屋外 | ｍ | 1,330 | 2,328 | 5,086 | 1,322 | 8,740
91 | 配管用炭素鋼鋼管 | 黒（蒸気・油） SGP 65A | ねじ接合 | 屋外 | ｍ | 1,870 | 3,273 | 6,637 | 1,726 | 11,630
91 | 配管用炭素鋼鋼管 | 黒（蒸気・油） SGP 80A | ねじ接合 | 屋外 | ｍ | 2,200 | 3,850 | 7,507 | 1,952 | 13,310
91 | 配管用炭素鋼鋼管 | 黒（蒸気・油） SGP 100A | ねじ接合 | 屋外 | ｍ | 3,050 | 5,338 | 9,819 | 2,553 | 17,710
91 | 配管用炭素鋼鋼管 | 黒（蒸気・油） SGP 125A | ねじ接合 | 屋外 | ｍ | 4,000 | 7,000 | 11,614 | 3,020 | 21,630
91 | 配管用炭素鋼鋼管 | 黒（蒸気・油） SGP 150A | ねじ接合 | 屋外 | ｍ | 5,670 | 9,923 | 14,117 | 3,670 | 27,710
91 | 配管用炭素鋼鋼管 | 黒（蒸気・油） SGP 15A | ねじ接合 | 地中 | ｍ | 380 | 589 | 1,686 | 438 | 2,710
91 | 配管用炭素鋼鋼管 | 黒（蒸気・油） SGP 20A | ねじ接合 | 地中 | ｍ | 460 | 713 | 1,904 | 495 | 3,110
91 | 配管用炭素鋼鋼管 | 黒（蒸気・油） SGP 25A | ねじ接合 | 地中 | ｍ | 650 | 1,008 | 2,339 | 608 | 3,950
91 | 配管用炭素鋼鋼管 | 黒（蒸気・油） SGP 32A | ねじ接合 | 地中 | ｍ | 850 | 1,318 | 2,883 | 750 | 4,950
91 | 配管用炭素鋼鋼管 | 黒（蒸気・油） SGP 40A | ねじ接合 | 地中 | ｍ | 970 | 1,504 | 3,155 | 820 | 5,480
91 | 配管用炭素鋼鋼管 | 黒（蒸気・油） SGP 50A | ねじ接合 | 地中 | ｍ | 1,330 | 2,062 | 3,971 | 1,033 | 7,070
91 | 配管用炭素鋼鋼管 | 黒（蒸気・油） SGP 65A | ねじ接合 | 地中 | ｍ | 1,870 | 2,899 | 5,168 | 1,344 | 9,410
91 | 配管用炭素鋼鋼管 | 黒（蒸気・油） SGP 80A | ねじ接合 | 地中 | ｍ | 2,200 | 3,410 | 5,848 | 1,520 | 10,780
91 | 配管用炭素鋼鋼管 | 黒（蒸気・油） SGP 100A | ねじ接合 | 地中 | ｍ | 3,050 | 4,728 | 7,643 | 1,987 | 14,360
91 | 配管用炭素鋼鋼管 | 黒（蒸気・油） SGP 125A | ねじ接合 | 地中 | ｍ | 4,000 | 6,200 | 9,030 | 2,348 | 17,580
91 | 配管用炭素鋼鋼管 | 黒（蒸気・油） SGP 150A | ねじ接合 | 地中 | ｍ | 5,670 | 8,789 | 10,989 | 2,857 | 22,630
92 | 配管用炭素鋼鋼管 | 黒（蒸気・油） SGP 15A | 溶接接合 | 屋内一般 | ｍ | 380 | 638 | 3,290 | 855 | 4,780
92 | 配管用炭素鋼鋼管 | 黒（蒸気・油） SGP 20A | 溶接接合 | 屋内一般 | ｍ | 460 | 773 | 3,554 | 924 | 5,250
92 | 配管用炭素鋼鋼管 | 黒（蒸気・油） SGP 25A | 溶接接合 | 屋内一般 | ｍ | 650 | 1,092 | 4,142 | 1,077 | 6,310
92 | 配管用炭素鋼鋼管 | 黒（蒸気・油） SGP 32A | 溶接接合 | 屋内一般 | ｍ | 850 | 1,428 | 4,876 | 1,268 | 7,570
92 | 配管用炭素鋼鋼管 | 黒（蒸気・油） SGP 40A | 溶接接合 | 屋内一般 | ｍ | 970 | 1,630 | 5,258 | 1,367 | 8,260
92 | 配管用炭素鋼鋼管 | 黒（蒸気・油） SGP 50A | 溶接接合 | 屋内一般 | ｍ | 1,330 | 2,234 | 6,316 | 1,642 | 10,190
92 | 配管用炭素鋼鋼管 | 黒（蒸気・油） SGP 65A | 溶接接合 | 屋内一般 | ｍ | 1,870 | 3,142 | 7,932 | 2,062 | 13,140
92 | 配管用炭素鋼鋼管 | 黒（蒸気・油） SGP 80A | 溶接接合 | 屋内一般 | ｍ | 2,200 | 3,696 | 8,930 | 2,322 | 14,950
92 | 配管用炭素鋼鋼管 | 黒（蒸気・油） SGP 100A | 溶接接合 | 屋内一般 | ｍ | 3,050 | 4,972 | 11,427 | 2,971 | 19,370
92 | 配管用炭素鋼鋼管 | 黒（蒸気・油） SGP 125A | 溶接接合 | 屋内一般 | ｍ | 4,000 | 6,520 | 13,484 | 3,506 | 23,510
92 | 配管用炭素鋼鋼管 | 黒（蒸気・油） SGP 150A | 溶接接合 | 屋内一般 | ｍ | 5,670 | 9,242 | 16,921 | 4,399 | 30,560
92 | 配管用炭素鋼鋼管 | 黒（蒸気・油） SGP 200A | 溶接接合 | 屋内一般 | ｍ | 8,650 | 14,100 | 24,059 | 6,255 | 44,410
92 | 配管用炭素鋼鋼管 | 黒（蒸気・油） SGP 250A | 溶接接合 | 屋内一般 | ｍ | 12,100 | 19,723 | 32,225 | 8,379 | 60,330
92 | 配管用炭素鋼鋼管 | 黒（蒸気・油） SGP 300A | 溶接接合 | 屋内一般 | ｍ | 15,200 | 24,776 | 38,894 | 10,112 | 73,780
93 | 配管用炭素鋼鋼管 | 黒（蒸気・油） SGP 15A | 溶接接合 | 機械室･便所 | ｍ | 380 | 695 | 3,936 | 1,023 | 5,660
93 | 配管用炭素鋼鋼管 | 黒（蒸気・油） SGP 20A | 溶接接合 | 機械室･便所 | ｍ | 460 | 842 | 4,260 | 1,107 | 6,210
93 | 配管用炭素鋼鋼管 | 黒（蒸気・油） SGP 25A | 溶接接合 | 機械室･便所 | ｍ | 650 | 1,190 | 4,965 | 1,291 | 7,440
93 | 配管用炭素鋼鋼管 | 黒（蒸気・油） SGP 32A | 溶接接合 | 機械室･便所 | ｍ | 850 | 1,556 | 5,846 | 1,520 | 8,920
93 | 配管用炭素鋼鋼管 | 黒（蒸気・油） SGP 40A | 溶接接合 | 機械室･便所 | ｍ | 970 | 1,775 | 6,316 | 1,642 | 9,730
93 | 配管用炭素鋼鋼管 | 黒（蒸気・油） SGP 50A | 溶接接合 | 機械室･便所 | ｍ | 1,330 | 2,434 | 7,579 | 1,971 | 11,980
93 | 配管用炭素鋼鋼管 | 黒（蒸気・油） SGP 65A | 溶接接合 | 機械室･便所 | ｍ | 1,870 | 3,422 | 9,518 | 2,475 | 15,410
93 | 配管用炭素鋼鋼管 | 黒（蒸気・油） SGP 80A | 溶接接合 | 機械室･便所 | ｍ | 2,200 | 4,026 | 10,722 | 2,788 | 17,540
93 | 配管用炭素鋼鋼管 | 黒（蒸気・油） SGP 100A | 溶接接合 | 機械室･便所 | ｍ | 3,050 | 5,429 | 13,719 | 3,567 | 22,710
93 | 配管用炭素鋼鋼管 | 黒（蒸気・油） SGP 125A | 溶接接合 | 機械室･便所 | ｍ | 4,000 | 7,120 | 16,186 | 4,208 | 27,510
93 | 配管用炭素鋼鋼管 | 黒（蒸気・油） SGP 150A | 溶接接合 | 機械室･便所 | ｍ | 5,670 | 10,093 | 20,299 | 5,278 | 35,670
93 | 配管用炭素鋼鋼管 | 黒（蒸気・油） SGP 200A | 溶接接合 | 機械室･便所 | ｍ | 8,650 | 15,397 | 28,877 | 7,508 | 51,780
93 | 配管用炭素鋼鋼管 | 黒（蒸気・油） SGP 250A | 溶接接合 | 機械室･便所 | ｍ | 12,100 | 21,538 | 38,659 | 10,051 | 70,250
93 | 配管用炭素鋼鋼管 | 黒（蒸気・油） SGP 300A | 溶接接合 | 機械室･便所 | ｍ | 15,200 | 27,056 | 46,678 | 12,136 | 85,870
93 | 配管用炭素鋼鋼管 | 黒（蒸気・油） SGP 15A | 溶接接合 | 屋外 | ｍ | 380 | 600 | 2,747 | 714 | 4,060
93 | 配管用炭素鋼鋼管 | 黒（蒸気・油） SGP 20A | 溶接接合 | 屋外 | ｍ | 460 | 727 | 2,965 | 771 | 4,460
93 | 配管用炭素鋼鋼管 | 黒（蒸気・油） SGP 25A | 溶接接合 | 屋外 | ｍ | 650 | 1,027 | 3,454 | 898 | 5,380
93 | 配管用炭素鋼鋼管 | 黒（蒸気・油） SGP 32A | 溶接接合 | 屋外 | ｍ | 850 | 1,343 | 4,053 | 1,054 | 6,450
93 | 配管用炭素鋼鋼管 | 黒（蒸気・油） SGP 40A | 溶接接合 | 屋外 | ｍ | 970 | 1,533 | 4,379 | 1,139 | 7,050
93 | 配管用炭素鋼鋼管 | 黒（蒸気・油） SGP 50A | 溶接接合 | 屋外 | ｍ | 1,330 | 2,101 | 5,277 | 1,372 | 8,750
93 | 配管用炭素鋼鋼管 | 黒（蒸気・油） SGP 65A | 溶接接合 | 屋外 | ｍ | 1,870 | 2,955 | 6,610 | 1,718 | 11,280
93 | 配管用炭素鋼鋼管 | 黒（蒸気・油） SGP 80A | 溶接接合 | 屋外 | ｍ | 2,200 | 3,476 | 7,453 | 1,938 | 12,870
93 | 配管用炭素鋼鋼管 | 黒（蒸気・油） SGP 100A | 溶接接合 | 屋外 | ｍ | 3,050 | 4,819 | 9,520 | 2,475 | 16,810
93 | 配管用炭素鋼鋼管 | 黒（蒸気・油） SGP 125A | 溶接接合 | 屋外 | ｍ | 4,000 | 6,320 | 11,234 | 2,921 | 20,470
93 | 配管用炭素鋼鋼管 | 黒（蒸気・油） SGP 150A | 溶接接合 | 屋外 | ｍ | 5,670 | 8,959 | 14,090 | 3,663 | 26,710
93 | 配管用炭素鋼鋼管 | 黒（蒸気・油） SGP 200A | 溶接接合 | 屋外 | ｍ | 8,650 | 13,667 | 20,046 | 5,212 | 38,930
93 | 配管用炭素鋼鋼管 | 黒（蒸気・油） SGP 250A | 溶接接合 | 屋外 | ｍ | 12,100 | 19,118 | 26,846 | 6,980 | 52,940
93 | 配管用炭素鋼鋼管 | 黒（蒸気・油） SGP 300A | 溶接接合 | 屋外 | ｍ | 15,200 | 24,016 | 32,422 | 8,430 | 64,870
93 | 配管用炭素鋼鋼管 | 黒（蒸気・油） SGP 15A | 溶接接合 | 地中 | ｍ | 380 | 543 | 2,122 | 552 | 3,220
93 | 配管用炭素鋼鋼管 | 黒（蒸気・油） SGP 20A | 溶接接合 | 地中 | ｍ | 460 | 658 | 2,312 | 601 | 3,570
93 | 配管用炭素鋼鋼管 | 黒（蒸気・油） SGP 25A | 溶接接合 | 地中 | ｍ | 650 | 930 | 2,693 | 700 | 4,320
93 | 配管用炭素鋼鋼管 | 黒（蒸気・油） SGP 32A | 溶接接合 | 地中 | ｍ | 850 | 1,216 | 3,155 | 820 | 5,190
93 | 配管用炭素鋼鋼管 | 黒（蒸気・油） SGP 40A | 溶接接合 | 地中 | ｍ | 970 | 1,387 | 3,400 | 884 | 5,670
93 | 配管用炭素鋼鋼管 | 黒（蒸気・油） SGP 50A | 溶接接合 | 地中 | ｍ | 1,330 | 1,902 | 4,107 | 1,068 | 7,080
93 | 配管用炭素鋼鋼管 | 黒（蒸気・油） SGP 65A | 溶接接合 | 地中 | ｍ | 1,870 | 2,674 | 5,141 | 1,337 | 9,150
93 | 配管用炭素鋼鋼管 | 黒（蒸気・油） SGP 80A | 溶接接合 | 地中 | ｍ | 2,200 | 3,146 | 5,794 | 1,506 | 10,450
93 | 配管用炭素鋼鋼管 | 黒（蒸気・油） SGP 100A | 溶接接合 | 地中 | ｍ | 3,050 | 4,362 | 7,398 | 1,924 | 13,680
93 | 配管用炭素鋼鋼管 | 黒（蒸気・油） SGP 125A | 溶接接合 | 地中 | ｍ | 4,000 | 5,720 | 8,731 | 2,270 | 16,720
93 | 配管用炭素鋼鋼管 | 黒（蒸気・油） SGP 150A | 溶接接合 | 地中 | ｍ | 5,670 | 8,108 | 10,962 | 2,850 | 21,920
93 | 配管用炭素鋼鋼管 | 黒（蒸気・油） SGP 200A | 溶接接合 | 地中 | ｍ | 8,650 | 12,370 | 15,586 | 4,052 | 32,010
93 | 配管用炭素鋼鋼管 | 黒（蒸気・油） SGP 250A | 溶接接合 | 地中 | ｍ | 12,100 | 17,303 | 20,890 | 5,431 | 43,620
93 | 配管用炭素鋼鋼管 | 黒（蒸気・油） SGP 300A | 溶接接合 | 地中 | ｍ | 15,200 | 21,736 | 25,214 | 6,556 | 53,510
94 | 配管用炭素鋼鋼管 | 黒（ブライン） SGP 15A | ねじ接合 | 屋内一般 | ｍ | 380 | 741 | 2,614 | 680 | 4,040
94 | 配管用炭素鋼鋼管 | 黒（ブライン） SGP 20A | ねじ接合 | 屋内一般 | ｍ | 460 | 897 | 2,938 | 764 | 4,600
94 | 配管用炭素鋼鋼管 | 黒（ブライン） SGP 25A | ねじ接合 | 屋内一般 | ｍ | 650 | 1,268 | 3,613 | 939 | 5,820
94 | 配管用炭素鋼鋼管 | 黒（ブライン） SGP 32A | ねじ接合 | 屋内一般 | ｍ | 850 | 1,658 | 4,436 | 1,153 | 7,250
94 | 配管用炭素鋼鋼管 | 黒（ブライン） SGP 40A | ねじ接合 | 屋内一般 | ｍ | 970 | 1,892 | 4,876 | 1,268 | 8,040
94 | 配管用炭素鋼鋼管 | 黒（ブライン） SGP 50A | ねじ接合 | 屋内一般 | ｍ | 1,330 | 2,594 | 6,110 | 1,589 | 10,290
94 | 配管用炭素鋼鋼管 | 黒（ブライン） SGP 65A | ねじ接合 | 屋内一般 | ｍ | 1,870 | 3,647 | 7,961 | 2,070 | 13,680
94 | 配管用炭素鋼鋼管 | 黒（ブライン） SGP 80A | ねじ接合 | 屋内一般 | ｍ | 2,200 | 4,290 | 9,018 | 2,345 | 15,650
94 | 配管用炭素鋼鋼管 | 黒（ブライン） SGP 100A | ねじ接合 | 屋内一般 | ｍ | 3,050 | 5,795 | 11,780 | 3,063 | 20,640
95 | 配管用炭素鋼鋼管 | 黒（ブライン） SGP 15A | ねじ接合 | 機械室･便所 | ｍ | 380 | 779 | 3,143 | 817 | 4,740
95 | 配管用炭素鋼鋼管 | 黒（ブライン） SGP 20A | ねじ接合 | 機械室･便所 | ｍ | 460 | 943 | 3,525 | 917 | 5,380
95 | 配管用炭素鋼鋼管 | 黒（ブライン） SGP 25A | ねじ接合 | 機械室･便所 | ｍ | 650 | 1,333 | 4,348 | 1,130 | 6,810
95 | 配管用炭素鋼鋼管 | 黒（ブライン） SGP 32A | ねじ接合 | 機械室･便所 | ｍ | 850 | 1,743 | 5,317 | 1,382 | 8,440
95 | 配管用炭素鋼鋼管 | 黒（ブライン） SGP 40A | ねじ接合 | 機械室･便所 | ｍ | 970 | 1,989 | 5,846 | 1,520 | 9,350
95 | 配管用炭素鋼鋼管 | 黒（ブライン） SGP 50A | ねじ接合 | 機械室･便所 | ｍ | 1,330 | 2,727 | 7,344 | 1,909 | 11,980
95 | 配管用炭素鋼鋼管 | 黒（ブライン） SGP 65A | ねじ接合 | 機械室･便所 | ｍ | 1,870 | 3,834 | 9,547 | 2,482 | 15,860
95 | 配管用炭素鋼鋼管 | 黒（ブライン） SGP 80A | ねじ接合 | 機械室･便所 | ｍ | 2,200 | 4,510 | 10,810 | 2,811 | 18,130
95 | 配管用炭素鋼鋼管 | 黒（ブライン） SGP 100A | ねじ接合 | 機械室･便所 | ｍ | 3,050 | 6,100 | 14,130 | 3,674 | 23,900
95 | 配管用炭素鋼鋼管 | 黒（ブライン） SGP 15A | ねじ接合 | 屋外 | ｍ | 380 | 627 | 2,176 | 566 | 3,370
95 | 配管用炭素鋼鋼管 | 黒（ブライン） SGP 20A | ねじ接合 | 屋外 | ｍ | 460 | 759 | 2,448 | 636 | 3,840
95 | 配管用炭素鋼鋼管 | 黒（ブライン） SGP 25A | ねじ接合 | 屋外 | ｍ | 650 | 1,073 | 3,019 | 785 | 4,880
95 | 配管用炭素鋼鋼管 | 黒（ブライン） SGP 32A | ねじ接合 | 屋外 | ｍ | 850 | 1,403 | 3,699 | 962 | 6,060
95 | 配管用炭素鋼鋼管 | 黒（ブライン） SGP 40A | ねじ接合 | 屋外 | ｍ | 970 | 1,601 | 4,053 | 1,054 | 6,710
95 | 配管用炭素鋼鋼管 | 黒（ブライン） SGP 50A | ねじ接合 | 屋外 | ｍ | 1,330 | 2,195 | 5,086 | 1,322 | 8,600
95 | 配管用炭素鋼鋼管 | 黒（ブライン） SGP 65A | ねじ接合 | 屋外 | ｍ | 1,870 | 3,086 | 6,637 | 1,726 | 11,450
95 | 配管用炭素鋼鋼管 | 黒（ブライン） SGP 80A | ねじ接合 | 屋外 | ｍ | 2,200 | 3,630 | 7,507 | 1,952 | 13,090
95 | 配管用炭素鋼鋼管 | 黒（ブライン） SGP 100A | ねじ接合 | 屋外 | ｍ | 3,050 | 5,033 | 9,819 | 2,553 | 17,400
96 | 配管用炭素鋼鋼管 | 黒（ブライン） SGP 65A | 溶接接合 | 屋内一般 | ｍ | 1,870 | 3,048 | 7,932 | 2,062 | 13,040
96 | 配管用炭素鋼鋼管 | 黒（ブライン） SGP 80A | 溶接接合 | 屋内一般 | ｍ | 2,200 | 3,586 | 8,930 | 2,322 | 14,840
96 | 配管用炭素鋼鋼管 | 黒（ブライン） SGP 100A | 溶接接合 | 屋内一般 | ｍ | 3,050 | 4,819 | 11,427 | 2,971 | 19,220
96 | 配管用炭素鋼鋼管 | 黒（ブライン） SGP 125A | 溶接接合 | 屋内一般 | ｍ | 4,000 | 6,320 | 13,484 | 3,506 | 23,310
96 | 配管用炭素鋼鋼管 | 黒（ブライン） SGP 150A | 溶接接合 | 屋内一般 | ｍ | 5,670 | 8,959 | 16,921 | 4,399 | 30,280
96 | 配管用炭素鋼鋼管 | 黒（ブライン） SGP 200A | 溶接接合 | 屋内一般 | ｍ | 8,650 | 13,667 | 24,059 | 6,255 | 43,980
96 | 配管用炭素鋼鋼管 | 黒（ブライン） SGP 250A | 溶接接合 | 屋内一般 | ｍ | 12,100 | 19,118 | 32,225 | 8,379 | 59,720
96 | 配管用炭素鋼鋼管 | 黒（ブライン） SGP 300A | 溶接接合 | 屋内一般 | ｍ | 15,200 | 24,016 | 38,894 | 10,112 | 73,020
97 | 配管用炭素鋼鋼管 | 黒（ブライン） SGP 65A | 溶接接合 | 機械室･便所 | ｍ | 1,870 | 3,235 | 9,518 | 2,475 | 15,230
97 | 配管用炭素鋼鋼管 | 黒（ブライン） SGP 80A | 溶接接合 | 機械室･便所 | ｍ | 2,200 | 3,806 | 10,722 | 2,788 | 17,320
97 | 配管用炭素鋼鋼管 | 黒（ブライン） SGP 100A | 溶接接合 | 機械室･便所 | ｍ | 3,050 | 5,124 | 13,719 | 3,567 | 22,410
97 | 配管用炭素鋼鋼管 | 黒（ブライン） SGP 125A | 溶接接合 | 機械室･便所 | ｍ | 4,000 | 6,720 | 16,186 | 4,208 | 27,110
97 | 配管用炭素鋼鋼管 | 黒（ブライン） SGP 150A | 溶接接合 | 機械室･便所 | ｍ | 5,670 | 9,526 | 20,299 | 5,278 | 35,100
97 | 配管用炭素鋼鋼管 | 黒（ブライン） SGP 200A | 溶接接合 | 機械室･便所 | ｍ | 8,650 | 14,532 | 28,877 | 7,508 | 50,920
97 | 配管用炭素鋼鋼管 | 黒（ブライン） SGP 250A | 溶接接合 | 機械室･便所 | ｍ | 12,100 | 20,328 | 38,659 | 10,051 | 69,040
97 | 配管用炭素鋼鋼管 | 黒（ブライン） SGP 300A | 溶接接合 | 機械室･便所 | ｍ | 15,200 | 25,536 | 46,678 | 12,136 | 84,350
97 | 配管用炭素鋼鋼管 | 黒（ブライン） SGP 65A | 溶接接合 | 屋外 | ｍ | 1,870 | 2,861 | 6,610 | 1,718 | 11,190
97 | 配管用炭素鋼鋼管 | 黒（ブライン） SGP 80A | 溶接接合 | 屋外 | ｍ | 2,200 | 3,366 | 7,453 | 1,938 | 12,760
97 | 配管用炭素鋼鋼管 | 黒（ブライン） SGP 100A | 溶接接合 | 屋外 | ｍ | 3,050 | 4,667 | 9,520 | 2,475 | 16,660
97 | 配管用炭素鋼鋼管 | 黒（ブライン） SGP 125A | 溶接接合 | 屋外 | ｍ | 4,000 | 6,120 | 11,234 | 2,921 | 20,270
97 | 配管用炭素鋼鋼管 | 黒（ブライン） SGP 150A | 溶接接合 | 屋外 | ｍ | 5,670 | 8,675 | 14,090 | 3,663 | 26,430
97 | 配管用炭素鋼鋼管 | 黒（ブライン） SGP 200A | 溶接接合 | 屋外 | ｍ | 8,650 | 13,235 | 20,046 | 5,212 | 38,490
97 | 配管用炭素鋼鋼管 | 黒（ブライン） SGP 250A | 溶接接合 | 屋外 | ｍ | 12,100 | 18,513 | 26,846 | 6,980 | 52,340
97 | 配管用炭素鋼鋼管 | 黒（ブライン） SGP 300A | 溶接接合 | 屋外 | ｍ | 15,200 | 23,256 | 32,422 | 8,430 | 64,110
98 | 配管用炭素鋼鋼管 | 黒（ブライン） SGP 65A | フランジ接合 | 屋内一般 | ｍ | 1,870 | 4,357 | 6,228 | 1,619 | 12,200
98 | 配管用炭素鋼鋼管 | 黒（ブライン） SGP 80A | フランジ接合 | 屋内一般 | ｍ | 2,200 | 5,126 | 7,168 | 1,864 | 14,160
98 | 配管用炭素鋼鋼管 | 黒（ブライン） SGP 100A | フランジ接合 | 屋内一般 | ｍ | 3,050 | 7,107 | 9,224 | 2,398 | 18,730
98 | 配管用炭素鋼鋼管 | 黒（ブライン） SGP 125A | フランジ接合 | 屋内一般 | ｍ | 4,000 | 9,320 | 10,987 | 2,857 | 23,160
98 | 配管用炭素鋼鋼管 | 黒（ブライン） SGP 150A | フランジ接合 | 屋内一般 | ｍ | 5,670 | 13,211 | 14,012 | 3,643 | 30,870
98 | 配管用炭素鋼鋼管 | 黒（ブライン） SGP 200A | フランジ接合 | 屋内一般 | ｍ | 8,650 | 20,155 | 19,888 | 5,171 | 45,210
98 | 配管用炭素鋼鋼管 | 黒（ブライン） SGP 250A | フランジ接合 | 屋内一般 | ｍ | 12,100 | 28,193 | 26,820 | 6,973 | 61,990
98 | 配管用炭素鋼鋼管 | 黒（ブライン） SGP 300A | フランジ接合 | 屋内一般 | ｍ | 15,200 | 35,416 | 32,314 | 8,402 | 76,130
99 | 配管用炭素鋼鋼管 | 黒（ブライン） SGP 65A | フランジ接合 | 機械室･便所 | ｍ | 1,870 | 5,292 | 7,491 | 1,948 | 14,730
99 | 配管用炭素鋼鋼管 | 黒（ブライン） SGP 80A | フランジ接合 | 機械室･便所 | ｍ | 2,200 | 6,226 | 8,607 | 2,238 | 17,070
99 | 配管用炭素鋼鋼管 | 黒（ブライン） SGP 100A | フランジ接合 | 機械室･便所 | ｍ | 3,050 | 8,632 | 11,075 | 2,879 | 22,590
99 | 配管用炭素鋼鋼管 | 黒（ブライン） SGP 125A | フランジ接合 | 機械室･便所 | ｍ | 4,000 | 11,320 | 13,190 | 3,429 | 27,940
99 | 配管用炭素鋼鋼管 | 黒（ブライン） SGP 150A | フランジ接合 | 機械室･便所 | ｍ | 5,670 | 16,046 | 16,832 | 4,376 | 37,250
99 | 配管用炭素鋼鋼管 | 黒（ブライン） SGP 200A | フランジ接合 | 機械室･便所 | ｍ | 8,650 | 24,480 | 23,883 | 6,209 | 54,570
99 | 配管用炭素鋼鋼管 | 黒（ブライン） SGP 250A | フランジ接合 | 機械室･便所 | ｍ | 12,100 | 34,243 | 32,196 | 8,371 | 74,810
99 | 配管用炭素鋼鋼管 | 黒（ブライン） SGP 300A | フランジ接合 | 機械室･便所 | ｍ | 15,200 | 43,016 | 38,806 | 10,089 | 91,910
99 | 配管用炭素鋼鋼管 | 黒（ブライン） SGP 65A | フランジ接合 | 屋外 | ｍ | 1,870 | 3,983 | 5,195 | 1,351 | 10,530
99 | 配管用炭素鋼鋼管 | 黒（ブライン） SGP 80A | フランジ接合 | 屋外 | ｍ | 2,200 | 4,686 | 5,957 | 1,549 | 12,190
99 | 配管用炭素鋼鋼管 | 黒（ブライン） SGP 100A | フランジ接合 | 屋外 | ｍ | 3,050 | 6,497 | 7,670 | 1,994 | 16,160
99 | 配管用炭素鋼鋼管 | 黒（ブライン） SGP 125A | フランジ接合 | 屋外 | ｍ | 4,000 | 8,520 | 9,139 | 2,376 | 20,040
99 | 配管用炭素鋼鋼管 | 黒（ブライン） SGP 150A | フランジ接合 | 屋外 | ｍ | 5,670 | 12,077 | 11,669 | 3,034 | 26,780
99 | 配管用炭素鋼鋼管 | 黒（ブライン） SGP 200A | フランジ接合 | 屋外 | ｍ | 8,650 | 18,425 | 16,565 | 4,307 | 39,300
99 | 配管用炭素鋼鋼管 | 黒（ブライン） SGP 250A | フランジ接合 | 屋外 | ｍ | 12,100 | 25,773 | 22,331 | 5,806 | 53,910
99 | 配管用炭素鋼鋼管 | 黒（ブライン） SGP 300A | フランジ接合 | 屋外 | ｍ | 15,200 | 32,376 | 26,928 | 7,001 | 66,310
100 | 水配管用亜鉛めっき鋼管 | 排水 SGPW 15A | ねじ接合 | 屋内一般 | ｍ | 710 | 1,385 | 2,614 | 680 | 4,680
100 | 水配管用亜鉛めっき鋼管 | 排水 SGPW 20A | ねじ接合 | 屋内一般 | ｍ | 870 | 1,697 | 2,938 | 764 | 5,400
100 | 水配管用亜鉛めっき鋼管 | 排水 SGPW 25A | ねじ接合 | 屋内一般 | ｍ | 1,210 | 2,360 | 3,613 | 939 | 6,910
100 | 水配管用亜鉛めっき鋼管 | 排水 SGPW 32A | ねじ接合 | 屋内一般 | ｍ | 1,600 | 3,120 | 4,436 | 1,153 | 8,710
100 | 水配管用亜鉛めっき鋼管 | 排水 SGPW 40A | ねじ接合 | 屋内一般 | ｍ | 1,840 | 3,588 | 4,876 | 1,268 | 9,730
100 | 水配管用亜鉛めっき鋼管 | 排水 SGPW 50A | ねじ接合 | 屋内一般 | ｍ | 2,500 | 4,875 | 6,110 | 1,589 | 12,570
100 | 水配管用亜鉛めっき鋼管 | 排水 SGPW 65A | ねじ接合 | 屋内一般 | ｍ | 3,500 | 6,825 | 7,961 | 2,070 | 16,860
100 | 水配管用亜鉛めっき鋼管 | 排水 SGPW 80A | ねじ接合 | 屋内一般 | ｍ | 4,130 | 8,054 | 9,018 | 2,345 | 19,420
100 | 水配管用亜鉛めっき鋼管 | 排水 SGPW 100A | ねじ接合 | 屋内一般 | ｍ | 5,730 | 10,887 | 11,780 | 3,063 | 25,730
101 | 水配管用亜鉛めっき鋼管 | 排水 SGPW 15A | ねじ接合 | 機械室･便所 | ｍ | 710 | 1,527 | 3,143 | 817 | 5,490
101 | 水配管用亜鉛めっき鋼管 | 排水 SGPW 20A | ねじ接合 | 機械室･便所 | ｍ | 870 | 1,871 | 3,525 | 917 | 6,310
101 | 水配管用亜鉛めっき鋼管 | 排水 SGPW 25A | ねじ接合 | 機械室･便所 | ｍ | 1,210 | 2,602 | 4,348 | 1,130 | 8,080
101 | 水配管用亜鉛めっき鋼管 | 排水 SGPW 32A | ねじ接合 | 機械室･便所 | ｍ | 1,600 | 3,440 | 5,317 | 1,382 | 10,140
101 | 水配管用亜鉛めっき鋼管 | 排水 SGPW 40A | ねじ接合 | 機械室･便所 | ｍ | 1,840 | 3,956 | 5,846 | 1,520 | 11,320
101 | 水配管用亜鉛めっき鋼管 | 排水 SGPW 50A | ねじ接合 | 機械室･便所 | ｍ | 2,500 | 5,375 | 7,344 | 1,909 | 14,630
101 | 水配管用亜鉛めっき鋼管 | 排水 SGPW 65A | ねじ接合 | 機械室･便所 | ｍ | 3,500 | 7,525 | 9,547 | 2,482 | 19,550
101 | 水配管用亜鉛めっき鋼管 | 排水 SGPW 80A | ねじ接合 | 機械室･便所 | ｍ | 4,130 | 8,880 | 10,810 | 2,811 | 22,500
101 | 水配管用亜鉛めっき鋼管 | 排水 SGPW 100A | ねじ接合 | 機械室･便所 | ｍ | 5,730 | 12,033 | 14,130 | 3,674 | 29,840
101 | 水配管用亜鉛めっき鋼管 | 排水 SGPW 15A | ねじ接合 | 屋外 | ｍ | 710 | 1,243 | 2,176 | 566 | 3,980
101 | 水配管用亜鉛めっき鋼管 | 排水 SGPW 20A | ねじ接合 | 屋外 | ｍ | 870 | 1,523 | 2,448 | 636 | 4,610
101 | 水配管用亜鉛めっき鋼管 | 排水 SGPW 25A | ねじ接合 | 屋外 | ｍ | 1,210 | 2,118 | 3,019 | 785 | 5,920
101 | 水配管用亜鉛めっき鋼管 | 排水 SGPW 32A | ねじ接合 | 屋外 | ｍ | 1,600 | 2,800 | 3,699 | 962 | 7,460
101 | 水配管用亜鉛めっき鋼管 | 排水 SGPW 40A | ねじ接合 | 屋外 | ｍ | 1,840 | 3,220 | 4,053 | 1,054 | 8,330
101 | 水配管用亜鉛めっき鋼管 | 排水 SGPW 50A | ねじ接合 | 屋外 | ｍ | 2,500 | 4,375 | 5,086 | 1,322 | 10,780
101 | 水配管用亜鉛めっき鋼管 | 排水 SGPW 65A | ねじ接合 | 屋外 | ｍ | 3,500 | 6,125 | 6,637 | 1,726 | 14,490
101 | 水配管用亜鉛めっき鋼管 | 排水 SGPW 80A | ねじ接合 | 屋外 | ｍ | 4,130 | 7,228 | 7,507 | 1,952 | 16,690
101 | 水配管用亜鉛めっき鋼管 | 排水 SGPW 100A | ねじ接合 | 屋外 | ｍ | 5,730 | 10,028 | 9,819 | 2,553 | 22,400
101 | 水配管用亜鉛めっき鋼管 | 排水 SGPW 15A | ねじ接合 | 地中 | ｍ | 710 | 1,101 | 1,686 | 438 | 3,230
101 | 水配管用亜鉛めっき鋼管 | 排水 SGPW 20A | ねじ接合 | 地中 | ｍ | 870 | 1,349 | 1,904 | 495 | 3,750
101 | 水配管用亜鉛めっき鋼管 | 排水 SGPW 25A | ねじ接合 | 地中 | ｍ | 1,210 | 1,876 | 2,339 | 608 | 4,820
101 | 水配管用亜鉛めっき鋼管 | 排水 SGPW 32A | ねじ接合 | 地中 | ｍ | 1,600 | 2,480 | 2,883 | 750 | 6,110
101 | 水配管用亜鉛めっき鋼管 | 排水 SGPW 40A | ねじ接合 | 地中 | ｍ | 1,840 | 2,852 | 3,155 | 820 | 6,830
101 | 水配管用亜鉛めっき鋼管 | 排水 SGPW 50A | ねじ接合 | 地中 | ｍ | 2,500 | 3,875 | 3,971 | 1,033 | 8,880
101 | 水配管用亜鉛めっき鋼管 | 排水 SGPW 65A | ねじ接合 | 地中 | ｍ | 3,500 | 5,425 | 5,168 | 1,344 | 11,940
101 | 水配管用亜鉛めっき鋼管 | 排水 SGPW 80A | ねじ接合 | 地中 | ｍ | 4,130 | 6,402 | 5,848 | 1,520 | 13,770
101 | 水配管用亜鉛めっき鋼管 | 排水 SGPW 100A | ねじ接合 | 地中 | ｍ | 5,730 | 8,882 | 7,643 | 1,987 | 18,510
102 | 圧力配管用炭素鋼鋼管 | 白（冷温水） STPG 20A | ねじ接合 | 屋内一般 | ｍ | 910 | 2,366 | 2,938 | 764 | 6,070
102 | 圧力配管用炭素鋼鋼管 | 白（冷温水） STPG 25A | ねじ接合 | 屋内一般 | ｍ | 1,250 | 3,250 | 3,613 | 939 | 7,800
102 | 圧力配管用炭素鋼鋼管 | 白（冷温水） STPG 32A | ねじ接合 | 屋内一般 | ｍ | 1,500 | 3,900 | 4,436 | 1,153 | 9,490
102 | 圧力配管用炭素鋼鋼管 | 白（冷温水） STPG 40A | ねじ接合 | 屋内一般 | ｍ | 1,770 | 4,602 | 4,876 | 1,268 | 10,750
102 | 圧力配管用炭素鋼鋼管 | 白（冷温水） STPG 50A | ねじ接合 | 屋内一般 | ｍ | 2,180 | 5,668 | 6,110 | 1,589 | 13,370
102 | 圧力配管用炭素鋼鋼管 | 白（冷温水） STPG 65A | ねじ接合 | 屋内一般 | ｍ | 3,620 | 9,412 | 7,961 | 2,070 | 19,440
102 | 圧力配管用炭素鋼鋼管 | 白（冷温水） STPG 80A | ねじ接合 | 屋内一般 | ｍ | 4,390 | 11,414 | 9,018 | 2,345 | 22,780
102 | 圧力配管用炭素鋼鋼管 | 白（冷温水） STPG 100A | ねじ接合 | 屋内一般 | ｍ | 6,220 | 15,861 | 11,780 | 3,063 | 30,700
102 | 圧力配管用炭素鋼鋼管 | 白（冷温水） STPG 125A | ねじ接合 | 屋内一般 | ｍ | 8,500 | 21,675 | 13,924 | 3,620 | 39,220
102 | 圧力配管用炭素鋼鋼管 | 白（冷温水） STPG 150A | ねじ接合 | 屋内一般 | ｍ | 10,800 | 27,540 | 16,950 | 4,407 | 48,900
103 | 圧力配管用炭素鋼鋼管 | 白（冷温水） STPG 20A | ねじ接合 | 機械室･便所 | ｍ | 910 | 2,548 | 3,525 | 917 | 6,990
103 | 圧力配管用炭素鋼鋼管 | 白（冷温水） STPG 25A | ねじ接合 | 機械室･便所 | ｍ | 1,250 | 3,500 | 4,348 | 1,130 | 8,980
103 | 圧力配管用炭素鋼鋼管 | 白（冷温水） STPG 32A | ねじ接合 | 機械室･便所 | ｍ | 1,500 | 4,200 | 5,317 | 1,382 | 10,900
103 | 圧力配管用炭素鋼鋼管 | 白（冷温水） STPG 40A | ねじ接合 | 機械室･便所 | ｍ | 1,770 | 4,956 | 5,846 | 1,520 | 12,320
103 | 圧力配管用炭素鋼鋼管 | 白（冷温水） STPG 50A | ねじ接合 | 機械室･便所 | ｍ | 2,180 | 6,104 | 7,344 | 1,909 | 15,360
103 | 圧力配管用炭素鋼鋼管 | 白（冷温水） STPG 65A | ねじ接合 | 機械室･便所 | ｍ | 3,620 | 10,136 | 9,547 | 2,482 | 22,170
103 | 圧力配管用炭素鋼鋼管 | 白（冷温水） STPG 80A | ねじ接合 | 機械室･便所 | ｍ | 4,390 | 12,292 | 10,810 | 2,811 | 25,910
103 | 圧力配管用炭素鋼鋼管 | 白（冷温水） STPG 100A | ねじ接合 | 機械室･便所 | ｍ | 6,220 | 17,105 | 14,130 | 3,674 | 34,910
103 | 圧力配管用炭素鋼鋼管 | 白（冷温水） STPG 125A | ねじ接合 | 機械室･便所 | ｍ | 8,500 | 23,375 | 16,715 | 4,346 | 44,440
103 | 圧力配管用炭素鋼鋼管 | 白（冷温水） STPG 150A | ねじ接合 | 機械室･便所 | ｍ | 10,800 | 29,700 | 20,328 | 5,285 | 55,310
103 | 圧力配管用炭素鋼鋼管 | 白（冷温水） STPG 20A | ねじ接合 | 屋外 | ｍ | 910 | 1,866 | 2,448 | 636 | 4,950
103 | 圧力配管用炭素鋼鋼管 | 白（冷温水） STPG 25A | ねじ接合 | 屋外 | ｍ | 1,250 | 2,563 | 3,019 | 785 | 6,370
103 | 圧力配管用炭素鋼鋼管 | 白（冷温水） STPG 32A | ねじ接合 | 屋外 | ｍ | 1,500 | 3,075 | 3,699 | 962 | 7,740
103 | 圧力配管用炭素鋼鋼管 | 白（冷温水） STPG 40A | ねじ接合 | 屋外 | ｍ | 1,770 | 3,629 | 4,053 | 1,054 | 8,740
103 | 圧力配管用炭素鋼鋼管 | 白（冷温水） STPG 50A | ねじ接合 | 屋外 | ｍ | 2,180 | 4,469 | 5,086 | 1,322 | 10,880
103 | 圧力配管用炭素鋼鋼管 | 白（冷温水） STPG 65A | ねじ接合 | 屋外 | ｍ | 3,620 | 7,421 | 6,637 | 1,726 | 15,780
103 | 圧力配管用炭素鋼鋼管 | 白（冷温水） STPG 80A | ねじ接合 | 屋外 | ｍ | 4,390 | 9,000 | 7,507 | 1,952 | 18,460
103 | 圧力配管用炭素鋼鋼管 | 白（冷温水） STPG 100A | ねじ接合 | 屋外 | ｍ | 6,220 | 12,751 | 9,819 | 2,553 | 25,120
103 | 圧力配管用炭素鋼鋼管 | 白（冷温水） STPG 125A | ねじ接合 | 屋外 | ｍ | 8,500 | 17,425 | 11,614 | 3,020 | 32,060
103 | 圧力配管用炭素鋼鋼管 | 白（冷温水） STPG 150A | ねじ接合 | 屋外 | ｍ | 10,800 | 22,140 | 14,117 | 3,670 | 39,930
104 | 圧力配管用炭素鋼鋼管 | 白（消火・冷却水） STPG 20A | ねじ接合 | 屋内一般 | ｍ | 910 | 2,184 | 2,938 | 764 | 5,890
104 | 圧力配管用炭素鋼鋼管 | 白（消火・冷却水） STPG 25A | ねじ接合 | 屋内一般 | ｍ | 1,250 | 3,000 | 3,613 | 939 | 7,550
104 | 圧力配管用炭素鋼鋼管 | 白（消火・冷却水） STPG 32A | ねじ接合 | 屋内一般 | ｍ | 1,500 | 3,600 | 4,436 | 1,153 | 9,190
104 | 圧力配管用炭素鋼鋼管 | 白（消火・冷却水） STPG 40A | ねじ接合 | 屋内一般 | ｍ | 1,770 | 4,248 | 4,876 | 1,268 | 10,390
104 | 圧力配管用炭素鋼鋼管 | 白（消火・冷却水） STPG 50A | ねじ接合 | 屋内一般 | ｍ | 2,180 | 5,232 | 6,110 | 1,589 | 12,930
104 | 圧力配管用炭素鋼鋼管 | 白（消火・冷却水） STPG 65A | ねじ接合 | 屋内一般 | ｍ | 3,620 | 8,688 | 7,961 | 2,070 | 18,720
104 | 圧力配管用炭素鋼鋼管 | 白（消火・冷却水） STPG 80A | ねじ接合 | 屋内一般 | ｍ | 4,390 | 10,536 | 9,018 | 2,345 | 21,900
104 | 圧力配管用炭素鋼鋼管 | 白（消火・冷却水） STPG 100A | ねじ接合 | 屋内一般 | ｍ | 6,220 | 14,617 | 11,780 | 3,063 | 29,460
104 | 圧力配管用炭素鋼鋼管 | 白（消火・冷却水） STPG 125A | ねじ接合 | 屋内一般 | ｍ | 8,500 | 19,975 | 13,924 | 3,620 | 37,520
104 | 圧力配管用炭素鋼鋼管 | 白（消火・冷却水） STPG 150A | ねじ接合 | 屋内一般 | ｍ | 10,800 | 25,380 | 16,950 | 4,407 | 46,740
105 | 圧力配管用炭素鋼鋼管 | 白（消火・冷却水） STPG 20A | ねじ接合 | 機械室･便所 | ｍ | 910 | 2,548 | 3,525 | 917 | 6,990
105 | 圧力配管用炭素鋼鋼管 | 白（消火・冷却水） STPG 25A | ねじ接合 | 機械室･便所 | ｍ | 1,250 | 3,500 | 4,348 | 1,130 | 8,980
105 | 圧力配管用炭素鋼鋼管 | 白（消火・冷却水） STPG 32A | ねじ接合 | 機械室･便所 | ｍ | 1,500 | 4,200 | 5,317 | 1,382 | 10,900
105 | 圧力配管用炭素鋼鋼管 | 白（消火・冷却水） STPG 40A | ねじ接合 | 機械室･便所 | ｍ | 1,770 | 4,956 | 5,846 | 1,520 | 12,320
105 | 圧力配管用炭素鋼鋼管 | 白（消火・冷却水） STPG 50A | ねじ接合 | 機械室･便所 | ｍ | 2,180 | 6,104 | 7,344 | 1,909 | 15,360
105 | 圧力配管用炭素鋼鋼管 | 白（消火・冷却水） STPG 65A | ねじ接合 | 機械室･便所 | ｍ | 3,620 | 10,136 | 9,547 | 2,482 | 22,170
105 | 圧力配管用炭素鋼鋼管 | 白（消火・冷却水） STPG 80A | ねじ接合 | 機械室･便所 | ｍ | 4,390 | 12,292 | 10,810 | 2,811 | 25,910
105 | 圧力配管用炭素鋼鋼管 | 白（消火・冷却水） STPG 100A | ねじ接合 | 機械室･便所 | ｍ | 6,220 | 17,105 | 14,130 | 3,674 | 34,910
105 | 圧力配管用炭素鋼鋼管 | 白（消火・冷却水） STPG 125A | ねじ接合 | 機械室･便所 | ｍ | 8,500 | 23,375 | 16,715 | 4,346 | 44,440
105 | 圧力配管用炭素鋼鋼管 | 白（消火・冷却水） STPG 150A | ねじ接合 | 機械室･便所 | ｍ | 10,800 | 29,700 | 20,328 | 5,285 | 55,310
105 | 圧力配管用炭素鋼鋼管 | 白（消火・冷却水） STPG 20A | ねじ接合 | 屋外 | ｍ | 910 | 1,866 | 2,448 | 636 | 4,950
105 | 圧力配管用炭素鋼鋼管 | 白（消火・冷却水） STPG 25A | ねじ接合 | 屋外 | ｍ | 1,250 | 2,563 | 3,019 | 785 | 6,370
105 | 圧力配管用炭素鋼鋼管 | 白（消火・冷却水） STPG 32A | ねじ接合 | 屋外 | ｍ | 1,500 | 3,075 | 3,699 | 962 | 7,740
105 | 圧力配管用炭素鋼鋼管 | 白（消火・冷却水） STPG 40A | ねじ接合 | 屋外 | ｍ | 1,770 | 3,629 | 4,053 | 1,054 | 8,740
105 | 圧力配管用炭素鋼鋼管 | 白（消火・冷却水） STPG 50A | ねじ接合 | 屋外 | ｍ | 2,180 | 4,469 | 5,086 | 1,322 | 10,880
105 | 圧力配管用炭素鋼鋼管 | 白（消火・冷却水） STPG 65A | ねじ接合 | 屋外 | ｍ | 3,620 | 7,421 | 6,637 | 1,726 | 15,780
105 | 圧力配管用炭素鋼鋼管 | 白（消火・冷却水） STPG 80A | ねじ接合 | 屋外 | ｍ | 4,390 | 9,000 | 7,507 | 1,952 | 18,460
105 | 圧力配管用炭素鋼鋼管 | 白（消火・冷却水） STPG 100A | ねじ接合 | 屋外 | ｍ | 6,220 | 12,751 | 9,819 | 2,553 | 25,120
105 | 圧力配管用炭素鋼鋼管 | 白（消火・冷却水） STPG 125A | ねじ接合 | 屋外 | ｍ | 8,500 | 17,425 | 11,614 | 3,020 | 32,060
105 | 圧力配管用炭素鋼鋼管 | 白（消火・冷却水） STPG 150A | ねじ接合 | 屋外 | ｍ | 10,800 | 22,140 | 14,117 | 3,670 | 39,930
105 | 圧力配管用炭素鋼鋼管 | 白（消火・冷却水） STPG 20A | ねじ接合 | 地中 | ｍ | 910 | 1,638 | 1,904 | 495 | 4,040
105 | 圧力配管用炭素鋼鋼管 | 白（消火・冷却水） STPG 25A | ねじ接合 | 地中 | ｍ | 1,250 | 2,250 | 2,339 | 608 | 5,200
105 | 圧力配管用炭素鋼鋼管 | 白（消火・冷却水） STPG 32A | ねじ接合 | 地中 | ｍ | 1,500 | 2,700 | 2,883 | 750 | 6,330
105 | 圧力配管用炭素鋼鋼管 | 白（消火・冷却水） STPG 40A | ねじ接合 | 地中 | ｍ | 1,770 | 3,186 | 3,155 | 820 | 7,160
105 | 圧力配管用炭素鋼鋼管 | 白（消火・冷却水） STPG 50A | ねじ接合 | 地中 | ｍ | 2,180 | 3,924 | 3,971 | 1,033 | 8,930
105 | 圧力配管用炭素鋼鋼管 | 白（消火・冷却水） STPG 65A | ねじ接合 | 地中 | ｍ | 3,620 | 6,516 | 5,168 | 1,344 | 13,030
105 | 圧力配管用炭素鋼鋼管 | 白（消火・冷却水） STPG 80A | ねじ接合 | 地中 | ｍ | 4,390 | 7,902 | 5,848 | 1,520 | 15,270
105 | 圧力配管用炭素鋼鋼管 | 白（消火・冷却水） STPG 100A | ねじ接合 | 地中 | ｍ | 6,220 | 11,196 | 7,643 | 1,987 | 20,830
105 | 圧力配管用炭素鋼鋼管 | 白（消火・冷却水） STPG 125A | ねじ接合 | 地中 | ｍ | 8,500 | 15,300 | 9,030 | 2,348 | 26,680
105 | 圧力配管用炭素鋼鋼管 | 白（消火・冷却水） STPG 150A | ねじ接合 | 地中 | ｍ | 10,800 | 19,440 | 10,989 | 2,857 | 33,290
106 | 圧力配管用炭素鋼鋼管 | 黒（低圧蒸気用） STPG 20A | ねじ接合 | 屋内一般 | ｍ | 770 | 2,310 | 2,938 | 764 | 6,010
106 | 圧力配管用炭素鋼鋼管 | 黒（低圧蒸気用） STPG 25A | ねじ接合 | 屋内一般 | ｍ | 1,040 | 3,120 | 3,613 | 939 | 7,670
106 | 圧力配管用炭素鋼鋼管 | 黒（低圧蒸気用） STPG 32A | ねじ接合 | 屋内一般 | ｍ | 1,220 | 3,660 | 4,436 | 1,153 | 9,250
106 | 圧力配管用炭素鋼鋼管 | 黒（低圧蒸気用） STPG 40A | ねじ接合 | 屋内一般 | ｍ | 1,440 | 4,320 | 4,876 | 1,268 | 10,460
106 | 圧力配管用炭素鋼鋼管 | 黒（低圧蒸気用） STPG 50A | ねじ接合 | 屋内一般 | ｍ | 1,740 | 5,220 | 6,110 | 1,589 | 12,920
106 | 圧力配管用炭素鋼鋼管 | 黒（低圧蒸気用） STPG 65A | ねじ接合 | 屋内一般 | ｍ | 2,880 | 8,640 | 7,961 | 2,070 | 18,670
106 | 圧力配管用炭素鋼鋼管 | 黒（低圧蒸気用） STPG 80A | ねじ接合 | 屋内一般 | ｍ | 3,480 | 10,440 | 9,018 | 2,345 | 21,800
106 | 圧力配管用炭素鋼鋼管 | 黒（低圧蒸気用） STPG 100A | ねじ接合 | 屋内一般 | ｍ | 4,930 | 14,790 | 11,780 | 3,063 | 29,630
106 | 圧力配管用炭素鋼鋼管 | 黒（低圧蒸気用） STPG 125A | ねじ接合 | 屋内一般 | ｍ | 6,750 | 20,250 | 13,924 | 3,620 | 37,790
106 | 圧力配管用炭素鋼鋼管 | 黒（低圧蒸気用） STPG 150A | ねじ接合 | 屋内一般 | ｍ | 8,610 | 25,830 | 16,950 | 4,407 | 47,190
107 | 圧力配管用炭素鋼鋼管 | 黒（低圧蒸気用） STPG 20A | ねじ接合 | 機械室･便所 | ｍ | 770 | 2,464 | 3,525 | 917 | 6,910
107 | 圧力配管用炭素鋼鋼管 | 黒（低圧蒸気用） STPG 25A | ねじ接合 | 機械室･便所 | ｍ | 1,040 | 3,328 | 4,348 | 1,130 | 8,810
107 | 圧力配管用炭素鋼鋼管 | 黒（低圧蒸気用） STPG 32A | ねじ接合 | 機械室･便所 | ｍ | 1,220 | 3,904 | 5,317 | 1,382 | 10,600
107 | 圧力配管用炭素鋼鋼管 | 黒（低圧蒸気用） STPG 40A | ねじ接合 | 機械室･便所 | ｍ | 1,440 | 4,608 | 5,846 | 1,520 | 11,970
107 | 圧力配管用炭素鋼鋼管 | 黒（低圧蒸気用） STPG 50A | ねじ接合 | 機械室･便所 | ｍ | 1,740 | 5,568 | 7,344 | 1,909 | 14,820
107 | 圧力配管用炭素鋼鋼管 | 黒（低圧蒸気用） STPG 65A | ねじ接合 | 機械室･便所 | ｍ | 2,880 | 9,216 | 9,547 | 2,482 | 21,250
107 | 圧力配管用炭素鋼鋼管 | 黒（低圧蒸気用） STPG 80A | ねじ接合 | 機械室･便所 | ｍ | 3,480 | 11,136 | 10,810 | 2,811 | 24,760
107 | 圧力配管用炭素鋼鋼管 | 黒（低圧蒸気用） STPG 100A | ねじ接合 | 機械室･便所 | ｍ | 4,930 | 15,776 | 14,130 | 3,674 | 33,580
107 | 圧力配管用炭素鋼鋼管 | 黒（低圧蒸気用） STPG 125A | ねじ接合 | 機械室･便所 | ｍ | 6,750 | 21,600 | 16,715 | 4,346 | 42,660
107 | 圧力配管用炭素鋼鋼管 | 黒（低圧蒸気用） STPG 150A | ねじ接合 | 機械室･便所 | ｍ | 8,610 | 27,552 | 20,328 | 5,285 | 53,170
107 | 圧力配管用炭素鋼鋼管 | 黒（低圧蒸気用） STPG 20A | ねじ接合 | 屋外 | ｍ | 770 | 1,733 | 2,448 | 636 | 4,820
107 | 圧力配管用炭素鋼鋼管 | 黒（低圧蒸気用） STPG 25A | ねじ接合 | 屋外 | ｍ | 1,040 | 2,340 | 3,019 | 785 | 6,140
107 | 圧力配管用炭素鋼鋼管 | 黒（低圧蒸気用） STPG 32A | ねじ接合 | 屋外 | ｍ | 1,220 | 2,745 | 3,699 | 962 | 7,410
107 | 圧力配管用炭素鋼鋼管 | 黒（低圧蒸気用） STPG 40A | ねじ接合 | 屋外 | ｍ | 1,440 | 3,240 | 4,053 | 1,054 | 8,350
107 | 圧力配管用炭素鋼鋼管 | 黒（低圧蒸気用） STPG 50A | ねじ接合 | 屋外 | ｍ | 1,740 | 3,915 | 5,086 | 1,322 | 10,320
107 | 圧力配管用炭素鋼鋼管 | 黒（低圧蒸気用） STPG 65A | ねじ接合 | 屋外 | ｍ | 2,880 | 6,480 | 6,637 | 1,726 | 14,840
107 | 圧力配管用炭素鋼鋼管 | 黒（低圧蒸気用） STPG 80A | ねじ接合 | 屋外 | ｍ | 3,480 | 7,830 | 7,507 | 1,952 | 17,290
107 | 圧力配管用炭素鋼鋼管 | 黒（低圧蒸気用） STPG 100A | ねじ接合 | 屋外 | ｍ | 4,930 | 11,093 | 9,819 | 2,553 | 23,460
107 | 圧力配管用炭素鋼鋼管 | 黒（低圧蒸気用） STPG 125A | ねじ接合 | 屋外 | ｍ | 6,750 | 15,188 | 11,614 | 3,020 | 29,820
107 | 圧力配管用炭素鋼鋼管 | 黒（低圧蒸気用） STPG 150A | ねじ接合 | 屋外 | ｍ | 8,610 | 19,373 | 14,117 | 3,670 | 37,160
108 | 圧力配管用炭素鋼鋼管 | 白（消火・冷却水・冷温水） STPG 20A | 溶接接合 | 屋内一般 | ｍ | 910 | 1,802 | 3,554 | 924 | 6,280
108 | 圧力配管用炭素鋼鋼管 | 白（消火・冷却水・冷温水） STPG 25A | 溶接接合 | 屋内一般 | ｍ | 1,250 | 2,475 | 4,142 | 1,077 | 7,690
108 | 圧力配管用炭素鋼鋼管 | 白（消火・冷却水・冷温水） STPG 32A | 溶接接合 | 屋内一般 | ｍ | 1,500 | 2,520 | 4,876 | 1,268 | 8,660
108 | 圧力配管用炭素鋼鋼管 | 白（消火・冷却水・冷温水） STPG 40A | 溶接接合 | 屋内一般 | ｍ | 1,770 | 2,974 | 5,258 | 1,367 | 9,600
108 | 圧力配管用炭素鋼鋼管 | 白（消火・冷却水・冷温水） STPG 50A | 溶接接合 | 屋内一般 | ｍ | 2,180 | 3,662 | 6,316 | 1,642 | 11,620
108 | 圧力配管用炭素鋼鋼管 | 白（消火・冷却水・冷温水） STPG 65A | 溶接接合 | 屋内一般 | ｍ | 3,620 | 6,082 | 7,932 | 2,062 | 16,080
108 | 圧力配管用炭素鋼鋼管 | 白（消火・冷却水・冷温水） STPG 80A | 溶接接合 | 屋内一般 | ｍ | 4,390 | 7,375 | 8,930 | 2,322 | 18,630
108 | 圧力配管用炭素鋼鋼管 | 白（消火・冷却水・冷温水） STPG 100A | 溶接接合 | 屋内一般 | ｍ | 6,220 | 10,139 | 11,427 | 2,971 | 24,540
108 | 圧力配管用炭素鋼鋼管 | 白（消火・冷却水・冷温水） STPG 125A | 溶接接合 | 屋内一般 | ｍ | 8,500 | 13,855 | 13,484 | 3,506 | 30,840
108 | 圧力配管用炭素鋼鋼管 | 白（消火・冷却水・冷温水） STPG 150A | 溶接接合 | 屋内一般 | ｍ | 10,800 | 17,604 | 16,921 | 4,399 | 38,920
108 | 圧力配管用炭素鋼鋼管 | 白（消火・冷却水・冷温水） STPG 200A | 溶接接合 | 屋内一般 | ｍ | 16,700 | 27,221 | 24,059 | 6,255 | 57,540
108 | 圧力配管用炭素鋼鋼管 | 白（消火・冷却水・冷温水） STPG 250A | 溶接接合 | 屋内一般 | ｍ | 24,400 | 39,772 | 32,225 | 8,379 | 80,380
108 | 圧力配管用炭素鋼鋼管 | 白（消火・冷却水・冷温水） STPG 300A | 溶接接合 | 屋内一般 | ｍ | 32,800 | 53,464 | 38,894 | 10,112 | 102,470
110 | 圧力配管用炭素鋼鋼管 | 白（消火・冷却水・冷温水） STPG 20A | 溶接接合 | 機械室･便所 | ｍ | 910 | 2,302 | 4,260 | 1,107 | 7,670
110 | 圧力配管用炭素鋼鋼管 | 白（消火・冷却水・冷温水） STPG 25A | 溶接接合 | 機械室･便所 | ｍ | 1,250 | 3,163 | 4,965 | 1,291 | 9,420
110 | 圧力配管用炭素鋼鋼管 | 白（消火・冷却水・冷温水） STPG 32A | 溶接接合 | 機械室･便所 | ｍ | 1,500 | 2,895 | 5,846 | 1,520 | 10,260
110 | 圧力配管用炭素鋼鋼管 | 白（消火・冷却水・冷温水） STPG 40A | 溶接接合 | 機械室･便所 | ｍ | 1,770 | 3,416 | 6,316 | 1,642 | 11,370
110 | 圧力配管用炭素鋼鋼管 | 白（消火・冷却水・冷温水） STPG 50A | 溶接接合 | 機械室･便所 | ｍ | 2,180 | 4,207 | 7,579 | 1,971 | 13,760
110 | 圧力配管用炭素鋼鋼管 | 白（消火・冷却水・冷温水） STPG 65A | 溶接接合 | 機械室･便所 | ｍ | 3,620 | 6,987 | 9,518 | 2,475 | 18,980
110 | 圧力配管用炭素鋼鋼管 | 白（消火・冷却水・冷温水） STPG 80A | 溶接接合 | 機械室･便所 | ｍ | 4,390 | 8,473 | 10,722 | 2,788 | 21,980
110 | 圧力配管用炭素鋼鋼管 | 白（消火・冷却水・冷温水） STPG 100A | 溶接接合 | 機械室･便所 | ｍ | 6,220 | 11,694 | 13,719 | 3,567 | 28,980
110 | 圧力配管用炭素鋼鋼管 | 白（消火・冷却水・冷温水） STPG 125A | 溶接接合 | 機械室･便所 | ｍ | 8,500 | 15,980 | 16,186 | 4,208 | 36,370
110 | 圧力配管用炭素鋼鋼管 | 白（消火・冷却水・冷温水） STPG 150A | 溶接接合 | 機械室･便所 | ｍ | 10,800 | 20,304 | 20,299 | 5,278 | 45,880
110 | 圧力配管用炭素鋼鋼管 | 白（消火・冷却水・冷温水） STPG 200A | 溶接接合 | 機械室･便所 | ｍ | 16,700 | 31,396 | 28,877 | 7,508 | 67,780
110 | 圧力配管用炭素鋼鋼管 | 白（消火・冷却水・冷温水） STPG 250A | 溶接接合 | 機械室･便所 | ｍ | 24,400 | 45,872 | 38,659 | 10,051 | 94,580
110 | 圧力配管用炭素鋼鋼管 | 白（消火・冷却水・冷温水） STPG 300A | 溶接接合 | 機械室･便所 | ｍ | 32,800 | 61,664 | 46,678 | 12,136 | 120,480
110 | 圧力配管用炭素鋼鋼管 | 白（消火・冷却水・冷温水） STPG 20A | 溶接接合 | 屋外 | ｍ | 910 | 1,711 | 2,965 | 771 | 5,450
110 | 圧力配管用炭素鋼鋼管 | 白（消火・冷却水・冷温水） STPG 25A | 溶接接合 | 屋外 | ｍ | 1,250 | 2,350 | 3,454 | 898 | 6,700
110 | 圧力配管用炭素鋼鋼管 | 白（消火・冷却水・冷温水） STPG 32A | 溶接接合 | 屋外 | ｍ | 1,500 | 2,370 | 4,053 | 1,054 | 7,480
110 | 圧力配管用炭素鋼鋼管 | 白（消火・冷却水・冷温水） STPG 40A | 溶接接合 | 屋外 | ｍ | 1,770 | 2,797 | 4,379 | 1,139 | 8,310
110 | 圧力配管用炭素鋼鋼管 | 白（消火・冷却水・冷温水） STPG 50A | 溶接接合 | 屋外 | ｍ | 2,180 | 3,444 | 5,277 | 1,372 | 10,090
110 | 圧力配管用炭素鋼鋼管 | 白（消火・冷却水・冷温水） STPG 65A | 溶接接合 | 屋外 | ｍ | 3,620 | 5,720 | 6,610 | 1,718 | 14,050
110 | 圧力配管用炭素鋼鋼管 | 白（消火・冷却水・冷温水） STPG 80A | 溶接接合 | 屋外 | ｍ | 4,390 | 6,936 | 7,453 | 1,938 | 16,330
110 | 圧力配管用炭素鋼鋼管 | 白（消火・冷却水・冷温水） STPG 100A | 溶接接合 | 屋外 | ｍ | 6,220 | 9,828 | 9,520 | 2,475 | 21,820
110 | 圧力配管用炭素鋼鋼管 | 白（消火・冷却水・冷温水） STPG 125A | 溶接接合 | 屋外 | ｍ | 8,500 | 13,430 | 11,234 | 2,921 | 27,580
110 | 圧力配管用炭素鋼鋼管 | 白（消火・冷却水・冷温水） STPG 150A | 溶接接合 | 屋外 | ｍ | 10,800 | 17,064 | 14,090 | 3,663 | 34,820
110 | 圧力配管用炭素鋼鋼管 | 白（消火・冷却水・冷温水） STPG 200A | 溶接接合 | 屋外 | ｍ | 16,700 | 26,386 | 20,046 | 5,212 | 51,640
110 | 圧力配管用炭素鋼鋼管 | 白（消火・冷却水・冷温水） STPG 250A | 溶接接合 | 屋外 | ｍ | 24,400 | 38,552 | 26,846 | 6,980 | 72,380
110 | 圧力配管用炭素鋼鋼管 | 白（消火・冷却水・冷温水） STPG 300A | 溶接接合 | 屋外 | ｍ | 32,800 | 51,824 | 32,422 | 8,430 | 92,680
110 | 圧力配管用炭素鋼鋼管 | 白（消火・冷却水・冷温水） STPG 20A | 溶接接合 | 地中 | ｍ | 910 | 1,438 | 2,312 | 601 | 4,350
110 | 圧力配管用炭素鋼鋼管 | 白（消火・冷却水・冷温水） STPG 25A | 溶接接合 | 地中 | ｍ | 1,250 | 1,975 | 2,693 | 700 | 5,370
110 | 圧力配管用炭素鋼鋼管 | 白（消火・冷却水・冷温水） STPG 32A | 溶接接合 | 地中 | ｍ | 1,500 | 2,145 | 3,155 | 820 | 6,120
110 | 圧力配管用炭素鋼鋼管 | 白（消火・冷却水・冷温水） STPG 40A | 溶接接合 | 地中 | ｍ | 1,770 | 2,531 | 3,400 | 884 | 6,820
110 | 圧力配管用炭素鋼鋼管 | 白（消火・冷却水・冷温水） STPG 50A | 溶接接合 | 地中 | ｍ | 2,180 | 3,117 | 4,107 | 1,068 | 8,290
110 | 圧力配管用炭素鋼鋼管 | 白（消火・冷却水・冷温水） STPG 65A | 溶接接合 | 地中 | ｍ | 3,620 | 5,177 | 5,141 | 1,337 | 11,650
110 | 圧力配管用炭素鋼鋼管 | 白（消火・冷却水・冷温水） STPG 80A | 溶接接合 | 地中 | ｍ | 4,390 | 6,278 | 5,794 | 1,506 | 13,580
110 | 圧力配管用炭素鋼鋼管 | 白（消火・冷却水・冷温水） STPG 100A | 溶接接合 | 地中 | ｍ | 6,220 | 8,895 | 7,398 | 1,924 | 18,220
110 | 圧力配管用炭素鋼鋼管 | 白（消火・冷却水・冷温水） STPG 125A | 溶接接合 | 地中 | ｍ | 8,500 | 12,155 | 8,731 | 2,270 | 23,160
110 | 圧力配管用炭素鋼鋼管 | 白（消火・冷却水・冷温水） STPG 150A | 溶接接合 | 地中 | ｍ | 10,800 | 15,444 | 10,962 | 2,850 | 29,260
110 | 圧力配管用炭素鋼鋼管 | 白（消火・冷却水・冷温水） STPG 200A | 溶接接合 | 地中 | ｍ | 16,700 | 23,881 | 15,586 | 4,052 | 43,520
110 | 圧力配管用炭素鋼鋼管 | 白（消火・冷却水・冷温水） STPG 250A | 溶接接合 | 地中 | ｍ | 24,400 | 34,892 | 20,890 | 5,431 | 61,210
110 | 圧力配管用炭素鋼鋼管 | 白（消火・冷却水・冷温水） STPG 300A | 溶接接合 | 地中 | ｍ | 32,800 | 46,904 | 25,214 | 6,556 | 78,670
112 | 圧力配管用炭素鋼鋼管 | 黒（蒸気給気管・蒸気還管） STPG 20A | 溶接接合 | 屋内一般 | ｍ | 770 | 1,679 | 3,554 | 924 | 6,160
112 | 圧力配管用炭素鋼鋼管 | 黒（蒸気給気管・蒸気還管） STPG 25A | 溶接接合 | 屋内一般 | ｍ | 1,040 | 2,267 | 4,142 | 1,077 | 7,490
112 | 圧力配管用炭素鋼鋼管 | 黒（蒸気給気管・蒸気還管） STPG 32A | 溶接接合 | 屋内一般 | ｍ | 1,220 | 2,172 | 4,876 | 1,268 | 8,320
112 | 圧力配管用炭素鋼鋼管 | 黒（蒸気給気管・蒸気還管） STPG 40A | 溶接接合 | 屋内一般 | ｍ | 1,440 | 2,563 | 5,258 | 1,367 | 9,190
112 | 圧力配管用炭素鋼鋼管 | 黒（蒸気給気管・蒸気還管） STPG 50A | 溶接接合 | 屋内一般 | ｍ | 1,740 | 3,097 | 6,316 | 1,642 | 11,060
112 | 圧力配管用炭素鋼鋼管 | 黒（蒸気給気管・蒸気還管） STPG 65A | 溶接接合 | 屋内一般 | ｍ | 2,880 | 5,126 | 7,932 | 2,062 | 15,120
112 | 圧力配管用炭素鋼鋼管 | 黒（蒸気給気管・蒸気還管） STPG 80A | 溶接接合 | 屋内一般 | ｍ | 3,480 | 6,194 | 8,930 | 2,322 | 17,450
112 | 圧力配管用炭素鋼鋼管 | 黒（蒸気給気管・蒸気還管） STPG 100A | 溶接接合 | 屋内一般 | ｍ | 4,930 | 8,529 | 11,427 | 2,971 | 22,930
112 | 圧力配管用炭素鋼鋼管 | 黒（蒸気給気管・蒸気還管） STPG 125A | 溶接接合 | 屋内一般 | ｍ | 6,750 | 11,678 | 13,484 | 3,506 | 28,670
112 | 圧力配管用炭素鋼鋼管 | 黒（蒸気給気管・蒸気還管） STPG 150A | 溶接接合 | 屋内一般 | ｍ | 8,610 | 14,895 | 16,921 | 4,399 | 36,220
112 | 圧力配管用炭素鋼鋼管 | 黒（蒸気給気管・蒸気還管） STPG 200A | 溶接接合 | 屋内一般 | ｍ | 13,400 | 23,182 | 24,059 | 6,255 | 53,500
112 | 圧力配管用炭素鋼鋼管 | 黒（蒸気給気管・蒸気還管） STPG 250A | 溶接接合 | 屋内一般 | ｍ | 19,400 | 33,562 | 32,225 | 8,379 | 74,170
112 | 圧力配管用炭素鋼鋼管 | 黒（蒸気給気管・蒸気還管） STPG 300A | 溶接接合 | 屋内一般 | ｍ | 26,200 | 45,326 | 38,894 | 10,112 | 94,330
113 | 圧力配管用炭素鋼鋼管 | 黒（蒸気給気管・蒸気還管） STPG 20A | 溶接接合 | 機械室･便所 | ｍ | 770 | 2,179 | 4,260 | 1,107 | 7,550
113 | 圧力配管用炭素鋼鋼管 | 黒（蒸気給気管・蒸気還管） STPG 25A | 溶接接合 | 機械室･便所 | ｍ | 1,040 | 2,943 | 4,965 | 1,291 | 9,200
113 | 圧力配管用炭素鋼鋼管 | 黒（蒸気給気管・蒸気還管） STPG 32A | 溶接接合 | 機械室･便所 | ｍ | 1,220 | 2,538 | 5,846 | 1,520 | 9,900
113 | 圧力配管用炭素鋼鋼管 | 黒（蒸気給気管・蒸気還管） STPG 40A | 溶接接合 | 機械室･便所 | ｍ | 1,440 | 2,995 | 6,316 | 1,642 | 10,950
113 | 圧力配管用炭素鋼鋼管 | 黒（蒸気給気管・蒸気還管） STPG 50A | 溶接接合 | 機械室･便所 | ｍ | 1,740 | 3,619 | 7,579 | 1,971 | 13,170
113 | 圧力配管用炭素鋼鋼管 | 黒（蒸気給気管・蒸気還管） STPG 65A | 溶接接合 | 機械室･便所 | ｍ | 2,880 | 5,990 | 9,518 | 2,475 | 17,980
113 | 圧力配管用炭素鋼鋼管 | 黒（蒸気給気管・蒸気還管） STPG 80A | 溶接接合 | 機械室･便所 | ｍ | 3,480 | 7,238 | 10,722 | 2,788 | 20,750
113 | 圧力配管用炭素鋼鋼管 | 黒（蒸気給気管・蒸気還管） STPG 100A | 溶接接合 | 機械室･便所 | ｍ | 4,930 | 10,008 | 13,719 | 3,567 | 27,290
113 | 圧力配管用炭素鋼鋼管 | 黒（蒸気給気管・蒸気還管） STPG 125A | 溶接接合 | 機械室･便所 | ｍ | 6,750 | 13,703 | 16,186 | 4,208 | 34,100
113 | 圧力配管用炭素鋼鋼管 | 黒（蒸気給気管・蒸気還管） STPG 150A | 溶接接合 | 機械室･便所 | ｍ | 8,610 | 17,478 | 20,299 | 5,278 | 43,050
113 | 圧力配管用炭素鋼鋼管 | 黒（蒸気給気管・蒸気還管） STPG 200A | 溶接接合 | 機械室･便所 | ｍ | 13,400 | 27,202 | 28,877 | 7,508 | 63,590
113 | 圧力配管用炭素鋼鋼管 | 黒（蒸気給気管・蒸気還管） STPG 250A | 溶接接合 | 機械室･便所 | ｍ | 19,400 | 39,382 | 38,659 | 10,051 | 88,090
113 | 圧力配管用炭素鋼鋼管 | 黒（蒸気給気管・蒸気還管） STPG 300A | 溶接接合 | 機械室･便所 | ｍ | 26,200 | 53,186 | 46,678 | 12,136 | 112,000
113 | 圧力配管用炭素鋼鋼管 | 黒（蒸気給気管・蒸気還管） STPG 20A | 溶接接合 | 屋外 | ｍ | 770 | 1,602 | 2,965 | 771 | 5,340
113 | 圧力配管用炭素鋼鋼管 | 黒（蒸気給気管・蒸気還管） STPG 25A | 溶接接合 | 屋外 | ｍ | 1,040 | 2,163 | 3,454 | 898 | 6,520
113 | 圧力配管用炭素鋼鋼管 | 黒（蒸気給気管・蒸気還管） STPG 32A | 溶接接合 | 屋外 | ｍ | 1,220 | 2,050 | 4,053 | 1,054 | 7,160
113 | 圧力配管用炭素鋼鋼管 | 黒（蒸気給気管・蒸気還管） STPG 40A | 溶接接合 | 屋外 | ｍ | 1,440 | 2,419 | 4,379 | 1,139 | 7,940
113 | 圧力配管用炭素鋼鋼管 | 黒（蒸気給気管・蒸気還管） STPG 50A | 溶接接合 | 屋外 | ｍ | 1,740 | 2,923 | 5,277 | 1,372 | 9,570
113 | 圧力配管用炭素鋼鋼管 | 黒（蒸気給気管・蒸気還管） STPG 65A | 溶接接合 | 屋外 | ｍ | 2,880 | 4,838 | 6,610 | 1,718 | 13,170
113 | 圧力配管用炭素鋼鋼管 | 黒（蒸気給気管・蒸気還管） STPG 80A | 溶接接合 | 屋外 | ｍ | 3,480 | 5,846 | 7,453 | 1,938 | 15,240
113 | 圧力配管用炭素鋼鋼管 | 黒（蒸気給気管・蒸気還管） STPG 100A | 溶接接合 | 屋外 | ｍ | 4,930 | 8,282 | 9,520 | 2,475 | 20,280
113 | 圧力配管用炭素鋼鋼管 | 黒（蒸気給気管・蒸気還管） STPG 125A | 溶接接合 | 屋外 | ｍ | 6,750 | 11,340 | 11,234 | 2,921 | 25,490
113 | 圧力配管用炭素鋼鋼管 | 黒（蒸気給気管・蒸気還管） STPG 150A | 溶接接合 | 屋外 | ｍ | 8,610 | 14,465 | 14,090 | 3,663 | 32,220
113 | 圧力配管用炭素鋼鋼管 | 黒（蒸気給気管・蒸気還管） STPG 200A | 溶接接合 | 屋外 | ｍ | 13,400 | 22,512 | 20,046 | 5,212 | 47,770
113 | 圧力配管用炭素鋼鋼管 | 黒（蒸気給気管・蒸気還管） STPG 250A | 溶接接合 | 屋外 | ｍ | 19,400 | 32,592 | 26,846 | 6,980 | 66,420
113 | 圧力配管用炭素鋼鋼管 | 黒（蒸気給気管・蒸気還管） STPG 300A | 溶接接合 | 屋外 | ｍ | 26,200 | 44,016 | 32,422 | 8,430 | 84,870
113 | 圧力配管用炭素鋼鋼管 | 黒（蒸気給気管・蒸気還管） STPG 20A | 溶接接合 | 地中 | ｍ | 770 | 1,332 | 2,312 | 601 | 4,250
113 | 圧力配管用炭素鋼鋼管 | 黒（蒸気給気管・蒸気還管） STPG 25A | 溶接接合 | 地中 | ｍ | 1,040 | 1,799 | 2,693 | 700 | 5,190
113 | 圧力配管用炭素鋼鋼管 | 黒（蒸気給気管・蒸気還管） STPG 32A | 溶接接合 | 地中 | ｍ | 1,220 | 1,867 | 3,155 | 820 | 5,840
113 | 圧力配管用炭素鋼鋼管 | 黒（蒸気給気管・蒸気還管） STPG 40A | 溶接接合 | 地中 | ｍ | 1,440 | 2,203 | 3,400 | 884 | 6,490
113 | 圧力配管用炭素鋼鋼管 | 黒（蒸気給気管・蒸気還管） STPG 50A | 溶接接合 | 地中 | ｍ | 1,740 | 2,662 | 4,107 | 1,068 | 7,840
113 | 圧力配管用炭素鋼鋼管 | 黒（蒸気給気管・蒸気還管） STPG 65A | 溶接接合 | 地中 | ｍ | 2,880 | 4,406 | 5,141 | 1,337 | 10,880
113 | 圧力配管用炭素鋼鋼管 | 黒（蒸気給気管・蒸気還管） STPG 80A | 溶接接合 | 地中 | ｍ | 3,480 | 5,324 | 5,794 | 1,506 | 12,620
113 | 圧力配管用炭素鋼鋼管 | 黒（蒸気給気管・蒸気還管） STPG 100A | 溶接接合 | 地中 | ｍ | 4,930 | 7,543 | 7,398 | 1,924 | 16,860
113 | 圧力配管用炭素鋼鋼管 | 黒（蒸気給気管・蒸気還管） STPG 125A | 溶接接合 | 地中 | ｍ | 6,750 | 10,328 | 8,731 | 2,270 | 21,330
113 | 圧力配管用炭素鋼鋼管 | 黒（蒸気給気管・蒸気還管） STPG 150A | 溶接接合 | 地中 | ｍ | 8,610 | 13,173 | 10,962 | 2,850 | 26,980
113 | 圧力配管用炭素鋼鋼管 | 黒（蒸気給気管・蒸気還管） STPG 200A | 溶接接合 | 地中 | ｍ | 13,400 | 20,502 | 15,586 | 4,052 | 40,140
113 | 圧力配管用炭素鋼鋼管 | 黒（蒸気給気管・蒸気還管） STPG 250A | 溶接接合 | 地中 | ｍ | 19,400 | 29,682 | 20,890 | 5,431 | 56,000
113 | 圧力配管用炭素鋼鋼管 | 黒（蒸気給気管・蒸気還管） STPG 300A | 溶接接合 | 地中 | ｍ | 26,200 | 40,086 | 25,214 | 6,556 | 71,860
114 | ステンレス鋼鋼管 | 13su（給水・給湯） | 圧縮，プレス接合 | 屋内一般 | ｍ | 380 | 1,007 | 1,528 | 397 | 2,930
114 | ステンレス鋼鋼管 | 20su（給水・給湯） | 圧縮，プレス接合 | 屋内一般 | ｍ | 580 | 1,537 | 2,086 | 542 | 4,160
114 | ステンレス鋼鋼管 | 25su（給水・給湯） | 圧縮，プレス接合 | 屋内一般 | ｍ | 710 | 1,882 | 2,644 | 687 | 5,210
114 | ステンレス鋼鋼管 | 30su（給水・給湯） | 圧縮，プレス接合 | 屋内一般 | ｍ | 950 | 2,518 | 3,114 | 810 | 6,440
114 | ステンレス鋼鋼管 | 40su（給水・給湯） | 圧縮，プレス接合 | 屋内一般 | ｍ | 1,160 | 3,074 | 3,878 | 1,008 | 7,960
114 | ステンレス鋼鋼管 | 50su（給水・給湯） | 圧縮，プレス接合 | 屋内一般 | ｍ | 1,300 | 3,445 | 4,377 | 1,138 | 8,960
114 | ステンレス鋼鋼管 | 60su（給水・給湯） | 圧縮，プレス接合 | 屋内一般 | ｍ | 1,940 | 5,141 | 5,435 | 1,413 | 11,990
115 | ステンレス鋼鋼管 | 13su（給水・給湯） | 圧縮，プレス接合 | 機械室･便所 | ｍ | 380 | 1,330 | 1,821 | 474 | 3,620
115 | ステンレス鋼鋼管 | 20su（給水・給湯） | 圧縮，プレス接合 | 機械室･便所 | ｍ | 580 | 2,030 | 2,497 | 649 | 5,180
115 | ステンレス鋼鋼管 | 25su（給水・給湯） | 圧縮，プレス接合 | 機械室･便所 | ｍ | 710 | 2,485 | 3,173 | 825 | 6,480
115 | ステンレス鋼鋼管 | 30su（給水・給湯） | 圧縮，プレス接合 | 機械室･便所 | ｍ | 950 | 3,325 | 3,731 | 970 | 8,030
115 | ステンレス鋼鋼管 | 40su（給水・給湯） | 圧縮，プレス接合 | 機械室･便所 | ｍ | 1,160 | 4,060 | 4,641 | 1,207 | 9,910
115 | ステンレス鋼鋼管 | 50su（給水・給湯） | 圧縮，プレス接合 | 機械室･便所 | ｍ | 1,300 | 4,550 | 5,258 | 1,367 | 11,180
115 | ステンレス鋼鋼管 | 60su（給水・給湯） | 圧縮，プレス接合 | 機械室･便所 | ｍ | 1,940 | 6,790 | 6,521 | 1,696 | 15,010
115 | ステンレス鋼鋼管 | 13su（給水・給湯） | 圧縮，プレス接合 | 屋外 | ｍ | 380 | 912 | 1,278 | 332 | 2,520
115 | ステンレス鋼鋼管 | 20su（給水・給湯） | 圧縮，プレス接合 | 屋外 | ｍ | 580 | 1,392 | 1,741 | 453 | 3,590
115 | ステンレス鋼鋼管 | 25su（給水・給湯） | 圧縮，プレス接合 | 屋外 | ｍ | 710 | 1,704 | 2,203 | 573 | 4,480
115 | ステンレス鋼鋼管 | 30su（給水・給湯） | 圧縮，プレス接合 | 屋外 | ｍ | 950 | 2,280 | 2,584 | 672 | 5,540
115 | ステンレス鋼鋼管 | 40su（給水・給湯） | 圧縮，プレス接合 | 屋外 | ｍ | 1,160 | 2,784 | 3,237 | 842 | 6,860
115 | ステンレス鋼鋼管 | 50su（給水・給湯） | 圧縮，プレス接合 | 屋外 | ｍ | 1,300 | 3,120 | 3,645 | 948 | 7,710
115 | ステンレス鋼鋼管 | 60su（給水・給湯） | 圧縮，プレス接合 | 屋外 | ｍ | 1,940 | 4,656 | 4,542 | 1,181 | 10,380
115 | ステンレス鋼鋼管 | 13su（給水・給湯） | 圧縮，プレス接合 | 地中 | ｍ | 380 | 741 | 979 | 255 | 1,970
115 | ステンレス鋼鋼管 | 20su（給水・給湯） | 圧縮，プレス接合 | 地中 | ｍ | 580 | 1,131 | 1,360 | 354 | 2,840
115 | ステンレス鋼鋼管 | 25su（給水・給湯） | 圧縮，プレス接合 | 地中 | ｍ | 710 | 1,385 | 1,714 | 446 | 3,540
115 | ステンレス鋼鋼管 | 30su（給水・給湯） | 圧縮，プレス接合 | 地中 | ｍ | 950 | 1,853 | 2,013 | 523 | 4,390
115 | ステンレス鋼鋼管 | 40su（給水・給湯） | 圧縮，プレス接合 | 地中 | ｍ | 1,160 | 2,262 | 2,502 | 651 | 5,420
115 | ステンレス鋼鋼管 | 50su（給水・給湯） | 圧縮，プレス接合 | 地中 | ｍ | 1,300 | 2,535 | 2,829 | 735 | 6,100
115 | ステンレス鋼鋼管 | 60su（給水・給湯） | 圧縮，プレス接合 | 地中 | ｍ | 1,940 | 3,783 | 3,536 | 919 | 8,240
116 | ステンレス鋼鋼管 | 13su（給水・給湯） | 拡管式接合 | 屋内一般 | ｍ | 380 | 1,064 | 1,528 | 397 | 2,990
116 | ステンレス鋼鋼管 | 20su（給水・給湯） | 拡管式接合 | 屋内一般 | ｍ | 580 | 1,624 | 2,086 | 542 | 4,250
116 | ステンレス鋼鋼管 | 25su（給水・給湯） | 拡管式接合 | 屋内一般 | ｍ | 710 | 1,988 | 2,644 | 687 | 5,320
116 | ステンレス鋼鋼管 | 30su（給水・給湯） | 拡管式接合 | 屋内一般 | ｍ | 950 | 2,660 | 3,114 | 810 | 6,580
116 | ステンレス鋼鋼管 | 40su（給水・給湯） | 拡管式接合 | 屋内一般 | ｍ | 1,160 | 3,248 | 3,878 | 1,008 | 8,130
116 | ステンレス鋼鋼管 | 50su（給水・給湯） | 拡管式接合 | 屋内一般 | ｍ | 1,300 | 3,640 | 4,377 | 1,138 | 9,160
116 | ステンレス鋼鋼管 | 60su（給水・給湯） | 拡管式接合 | 屋内一般 | ｍ | 1,940 | 5,432 | 5,435 | 1,413 | 12,280
117 | ステンレス鋼鋼管 | 13su（給水・給湯） | 拡管式接合 | 機械室･便所 | ｍ | 380 | 2,079 | 1,821 | 474 | 4,370
117 | ステンレス鋼鋼管 | 20su（給水・給湯） | 拡管式接合 | 機械室･便所 | ｍ | 580 | 3,173 | 2,497 | 649 | 6,320
117 | ステンレス鋼鋼管 | 25su（給水・給湯） | 拡管式接合 | 機械室･便所 | ｍ | 710 | 3,884 | 3,173 | 825 | 7,880
117 | ステンレス鋼鋼管 | 30su（給水・給湯） | 拡管式接合 | 機械室･便所 | ｍ | 950 | 5,197 | 3,731 | 970 | 9,900
117 | ステンレス鋼鋼管 | 40su（給水・給湯） | 拡管式接合 | 機械室･便所 | ｍ | 1,160 | 6,345 | 4,641 | 1,207 | 12,190
117 | ステンレス鋼鋼管 | 50su（給水・給湯） | 拡管式接合 | 機械室･便所 | ｍ | 1,300 | 7,111 | 5,258 | 1,367 | 13,740
117 | ステンレス鋼鋼管 | 60su（給水・給湯） | 拡管式接合 | 機械室･便所 | ｍ | 1,940 | 10,612 | 6,521 | 1,696 | 18,830
117 | ステンレス鋼鋼管 | 13su（給水・給湯） | 拡管式接合 | 屋外 | ｍ | 380 | 950 | 1,278 | 332 | 2,560
117 | ステンレス鋼鋼管 | 20su（給水・給湯） | 拡管式接合 | 屋外 | ｍ | 580 | 1,450 | 1,741 | 453 | 3,640
117 | ステンレス鋼鋼管 | 25su（給水・給湯） | 拡管式接合 | 屋外 | ｍ | 710 | 1,775 | 2,203 | 573 | 4,550
117 | ステンレス鋼鋼管 | 30su（給水・給湯） | 拡管式接合 | 屋外 | ｍ | 950 | 2,375 | 2,584 | 672 | 5,630
117 | ステンレス鋼鋼管 | 40su（給水・給湯） | 拡管式接合 | 屋外 | ｍ | 1,160 | 2,900 | 3,237 | 842 | 6,980
117 | ステンレス鋼鋼管 | 50su（給水・給湯） | 拡管式接合 | 屋外 | ｍ | 1,300 | 3,250 | 3,645 | 948 | 7,840
117 | ステンレス鋼鋼管 | 60su（給水・給湯） | 拡管式接合 | 屋外 | ｍ | 1,940 | 4,850 | 4,542 | 1,181 | 10,570
117 | ステンレス鋼鋼管 | 13su（給水・給湯） | 拡管式接合 | 地中 | ｍ | 380 | 779 | 979 | 255 | 2,010
117 | ステンレス鋼鋼管 | 20su（給水・給湯） | 拡管式接合 | 地中 | ｍ | 580 | 1,189 | 1,360 | 354 | 2,900
117 | ステンレス鋼鋼管 | 25su（給水・給湯） | 拡管式接合 | 地中 | ｍ | 710 | 1,456 | 1,714 | 446 | 3,610
117 | ステンレス鋼鋼管 | 30su（給水・給湯） | 拡管式接合 | 地中 | ｍ | 950 | 1,948 | 2,013 | 523 | 4,480
117 | ステンレス鋼鋼管 | 40su（給水・給湯） | 拡管式接合 | 地中 | ｍ | 1,160 | 2,378 | 2,502 | 651 | 5,530
117 | ステンレス鋼鋼管 | 50su（給水・給湯） | 拡管式接合 | 地中 | ｍ | 1,300 | 2,665 | 2,829 | 735 | 6,230
117 | ステンレス鋼鋼管 | 60su（給水・給湯） | 拡管式接合 | 地中 | ｍ | 1,940 | 3,977 | 3,536 | 919 | 8,430
120 | ステンレス鋼鋼管 | 13su（冷温水・蒸気還管・給水・給湯・消火） | 溶接接合 | 屋内一般 | ｍ | 380 | 817 | 3,378 | 878 | 5,070
120 | ステンレス鋼鋼管 | 20su（冷温水・蒸気還管・給水・給湯・消火） | 溶接接合 | 屋内一般 | ｍ | 580 | 1,247 | 3,995 | 1,039 | 6,280
120 | ステンレス鋼鋼管 | 25su（冷温水・蒸気還管・給水・給湯・消火） | 溶接接合 | 屋内一般 | ｍ | 710 | 1,527 | 4,612 | 1,199 | 7,340
120 | ステンレス鋼鋼管 | 30su（冷温水・蒸気還管・給水・給湯・消火） | 溶接接合 | 屋内一般 | ｍ | 950 | 2,043 | 5,170 | 1,344 | 8,560
120 | ステンレス鋼鋼管 | 40su（冷温水・蒸気還管・給水・給湯・消火） | 溶接接合 | 屋内一般 | ｍ | 1,160 | 2,494 | 6,081 | 1,581 | 10,160
120 | ステンレス鋼鋼管 | 50su（冷温水・蒸気還管・給水・給湯・消火） | 溶接接合 | 屋内一般 | ｍ | 1,300 | 2,795 | 6,756 | 1,757 | 11,310
120 | ステンレス鋼鋼管 | 60su（冷温水・蒸気還管・給水・給湯・消火） | 溶接接合 | 屋内一般 | ｍ | 1,940 | 4,171 | 8,078 | 2,100 | 14,350
120 | ステンレス鋼鋼管 | 75su（冷温水・蒸気還管・給水・給湯・消火） | 溶接接合 | 屋内一般 | ｍ | 2,410 | 5,061 | 9,958 | 2,589 | 17,610
120 | ステンレス鋼鋼管 | 80su（冷温水・蒸気還管・給水・給湯・消火） | 溶接接合 | 屋内一般 | ｍ | 3,550 | 7,455 | 11,927 | 3,101 | 22,480
120 | ステンレス鋼鋼管 | 100su（冷温水・蒸気還管・給水・給湯・消火） | 溶接接合 | 屋内一般 | ｍ | 4,580 | 9,618 | 14,952 | 3,888 | 28,460
120 | ステンレス鋼鋼管 | 125su（冷温水・蒸気還管・給水・給湯・消火） | 溶接接合 | 屋内一般 | ｍ | 5,680 | 11,928 | 18,683 | 4,858 | 35,470
120 | ステンレス鋼鋼管 | 150su（冷温水・蒸気還管・給水・給湯・消火） | 溶接接合 | 屋内一般 | ｍ | 9,250 | 19,425 | 22,678 | 5,896 | 48,000
120 | ステンレス鋼鋼管 | 200su（冷温水・蒸気還管・給水・給湯・消火） | 溶接接合 | 屋内一般 | ｍ | 12,300 | 25,830 | 31,638 | 8,226 | 65,690
120 | ステンレス鋼鋼管 | 250su（冷温水・蒸気還管・給水・給湯・消火） | 溶接接合 | 屋内一般 | ｍ | 16,200 | 34,020 | 41,802 | 10,869 | 86,690
120 | ステンレス鋼鋼管 | 300su（冷温水・蒸気還管・給水・給湯・消火） | 溶接接合 | 屋内一般 | ｍ | 19,500 | 40,950 | 53,141 | 13,817 | 107,910
120 | ステンレス鋼鋼管 | 13su（冷温水・蒸気還管・給水・給湯・消火） | 溶接接合 | 機械室･便所 | ｍ | 380 | 988 | 4,054 | 1,054 | 6,100
120 | ステンレス鋼鋼管 | 20su（冷温水・蒸気還管・給水・給湯・消火） | 溶接接合 | 機械室･便所 | ｍ | 580 | 1,508 | 4,788 | 1,245 | 7,540
120 | ステンレス鋼鋼管 | 25su（冷温水・蒸気還管・給水・給湯・消火） | 溶接接合 | 機械室･便所 | ｍ | 710 | 1,846 | 5,523 | 1,436 | 8,800
120 | ステンレス鋼鋼管 | 30su（冷温水・蒸気還管・給水・給湯・消火） | 溶接接合 | 機械室･便所 | ｍ | 950 | 2,470 | 6,198 | 1,612 | 10,280
120 | ステンレス鋼鋼管 | 40su（冷温水・蒸気還管・給水・給湯・消火） | 溶接接合 | 機械室･便所 | ｍ | 1,160 | 3,016 | 7,285 | 1,894 | 12,200
120 | ステンレス鋼鋼管 | 50su（冷温水・蒸気還管・給水・給湯・消火） | 溶接接合 | 機械室･便所 | ｍ | 1,300 | 3,380 | 8,108 | 2,108 | 13,600
120 | ステンレス鋼鋼管 | 60su（冷温水・蒸気還管・給水・給湯・消火） | 溶接接合 | 機械室･便所 | ｍ | 1,940 | 5,044 | 9,694 | 2,520 | 17,260
120 | ステンレス鋼鋼管 | 75su（冷温水・蒸気還管・給水・給湯・消火） | 溶接接合 | 機械室･便所 | ｍ | 2,410 | 6,146 | 11,956 | 3,109 | 21,210
120 | ステンレス鋼鋼管 | 80su（冷温水・蒸気還管・給水・給湯・消火） | 溶接接合 | 機械室･便所 | ｍ | 3,550 | 9,053 | 14,335 | 3,727 | 27,120
120 | ステンレス鋼鋼管 | 100su（冷温水・蒸気還管・給水・給湯・消火） | 溶接接合 | 機械室･便所 | ｍ | 4,580 | 11,679 | 17,949 | 4,667 | 34,290
120 | ステンレス鋼鋼管 | 125su（冷温水・蒸気還管・給水・給湯・消火） | 溶接接合 | 機械室･便所 | ｍ | 5,680 | 14,484 | 22,414 | 5,828 | 42,730
120 | ステンレス鋼鋼管 | 150su（冷温水・蒸気還管・給水・給湯・消火） | 溶接接合 | 機械室･便所 | ｍ | 9,250 | 23,588 | 27,202 | 7,073 | 57,860
120 | ステンレス鋼鋼管 | 200su（冷温水・蒸気還管・給水・給湯・消火） | 溶接接合 | 機械室･便所 | ｍ | 12,300 | 31,365 | 37,954 | 9,868 | 79,190
120 | ステンレス鋼鋼管 | 250su（冷温水・蒸気還管・給水・給湯・消火） | 溶接接合 | 機械室･便所 | ｍ | 16,200 | 41,310 | 50,174 | 13,045 | 104,530
120 | ステンレス鋼鋼管 | 300su（冷温水・蒸気還管・給水・給湯・消火） | 溶接接合 | 機械室･便所 | ｍ | 19,500 | 49,725 | 63,775 | 16,582 | 130,080
122 | ステンレス鋼鋼管 | 13su（冷温水・蒸気還管・給水・給湯・消火） | 溶接接合 | 屋外 | ｍ | 380 | 752 | 2,829 | 735 | 4,320
122 | ステンレス鋼鋼管 | 20su（冷温水・蒸気還管・給水・給湯・消火） | 溶接接合 | 屋外 | ｍ | 580 | 1,148 | 3,318 | 863 | 5,330
122 | ステンレス鋼鋼管 | 25su（冷温水・蒸気還管・給水・給湯・消火） | 溶接接合 | 屋外 | ｍ | 710 | 1,406 | 3,835 | 997 | 6,240
122 | ステンレス鋼鋼管 | 30su（冷温水・蒸気還管・給水・給湯・消火） | 溶接接合 | 屋外 | ｍ | 950 | 1,881 | 4,298 | 1,117 | 7,300
122 | ステンレス鋼鋼管 | 40su（冷温水・蒸気還管・給水・給湯・消火） | 溶接接合 | 屋外 | ｍ | 1,160 | 2,297 | 5,059 | 1,315 | 8,670
122 | ステンレス鋼鋼管 | 50su（冷温水・蒸気還管・給水・給湯・消火） | 溶接接合 | 屋外 | ｍ | 1,300 | 2,574 | 5,630 | 1,464 | 9,670
122 | ステンレス鋼鋼管 | 60su（冷温水・蒸気還管・給水・給湯・消火） | 溶接接合 | 屋外 | ｍ | 1,940 | 3,841 | 6,746 | 1,754 | 12,340
122 | ステンレス鋼鋼管 | 75su（冷温水・蒸気還管・給水・給湯・消火） | 溶接接合 | 屋外 | ｍ | 2,410 | 4,772 | 8,296 | 2,157 | 15,220
122 | ステンレス鋼鋼管 | 80su（冷温水・蒸気還管・給水・給湯・消火） | 溶接接合 | 屋外 | ｍ | 3,550 | 7,029 | 9,955 | 2,588 | 19,570
122 | ステンレス鋼鋼管 | 100su（冷温水・蒸気還管・給水・給湯・消火） | 溶接接合 | 屋外 | ｍ | 4,580 | 9,068 | 12,458 | 3,239 | 24,760
122 | ステンレス鋼鋼管 | 125su（冷温水・蒸気還管・給水・給湯・消火） | 溶接接合 | 屋外 | ｍ | 5,680 | 11,246 | 15,558 | 4,045 | 30,850
122 | ステンレス鋼鋼管 | 150su（冷温水・蒸気還管・給水・給湯・消火） | 溶接接合 | 屋外 | ｍ | 9,250 | 18,315 | 18,904 | 4,915 | 42,130
122 | ステンレス鋼鋼管 | 200su（冷温水・蒸気還管・給水・給湯・消火） | 溶接接合 | 屋外 | ｍ | 12,300 | 24,354 | 26,357 | 6,853 | 57,560
122 | ステンレス鋼鋼管 | 250su（冷温水・蒸気還管・給水・給湯・消火） | 溶接接合 | 屋外 | ｍ | 16,200 | 32,076 | 34,843 | 9,059 | 75,980
122 | ステンレス鋼鋼管 | 300su（冷温水・蒸気還管・給水・給湯・消火） | 溶接接合 | 屋外 | ｍ | 19,500 | 38,610 | 44,282 | 11,513 | 94,400
122 | ステンレス鋼鋼管 | 13su（冷温水・蒸気還管・給水・給湯・消火） | 溶接接合 | 地中 | ｍ | 380 | 684 | 2,203 | 573 | 3,460
122 | ステンレス鋼鋼管 | 20su（冷温水・蒸気還管・給水・給湯・消火） | 溶接接合 | 地中 | ｍ | 580 | 1,044 | 2,584 | 672 | 4,300
122 | ステンレス鋼鋼管 | 25su（冷温水・蒸気還管・給水・給湯・消火） | 溶接接合 | 地中 | ｍ | 710 | 1,278 | 2,992 | 778 | 5,050
122 | ステンレス鋼鋼管 | 30su（冷温水・蒸気還管・給水・給湯・消火） | 溶接接合 | 地中 | ｍ | 950 | 1,710 | 3,346 | 870 | 5,930
122 | ステンレス鋼鋼管 | 40su（冷温水・蒸気還管・給水・給湯・消火） | 溶接接合 | 地中 | ｍ | 1,160 | 2,088 | 3,944 | 1,025 | 7,060
122 | ステンレス鋼鋼管 | 50su（冷温水・蒸気還管・給水・給湯・消火） | 溶接接合 | 地中 | ｍ | 1,300 | 2,340 | 4,379 | 1,139 | 7,860
122 | ステンレス鋼鋼管 | 60su（冷温水・蒸気還管・給水・給湯・消火） | 溶接接合 | 地中 | ｍ | 1,940 | 3,492 | 5,250 | 1,365 | 10,110
122 | ステンレス鋼鋼管 | 75su（冷温水・蒸気還管・給水・給湯・消火） | 溶接接合 | 地中 | ｍ | 2,410 | 4,338 | 6,446 | 1,676 | 12,460
122 | ステンレス鋼鋼管 | 80su（冷温水・蒸気還管・給水・給湯・消火） | 溶接接合 | 地中 | ｍ | 3,550 | 6,390 | 7,725 | 2,008 | 16,120
122 | ステンレス鋼鋼管 | 100su（冷温水・蒸気還管・給水・給湯・消火） | 溶接接合 | 地中 | ｍ | 4,580 | 8,244 | 9,683 | 2,518 | 20,440
122 | ステンレス鋼鋼管 | 125su（冷温水・蒸気還管・給水・給湯・消火） | 溶接接合 | 地中 | ｍ | 5,680 | 10,224 | 12,104 | 3,147 | 25,480
122 | ステンレス鋼鋼管 | 150su（冷温水・蒸気還管・給水・給湯・消火） | 溶接接合 | 地中 | ｍ | 9,250 | 16,650 | 14,688 | 3,819 | 35,160
122 | ステンレス鋼鋼管 | 200su（冷温水・蒸気還管・給水・給湯・消火） | 溶接接合 | 地中 | ｍ | 12,300 | 22,140 | 20,509 | 5,332 | 47,980
122 | ステンレス鋼鋼管 | 250su（冷温水・蒸気還管・給水・給湯・消火） | 溶接接合 | 地中 | ｍ | 16,200 | 29,160 | 27,091 | 7,044 | 63,290
122 | ステンレス鋼鋼管 | 300su（冷温水・蒸気還管・給水・給湯・消火） | 溶接接合 | 地中 | ｍ | 19,500 | 35,100 | 34,435 | 8,953 | 78,490
124 | ステンレス鋼鋼管 | 60su（冷温水・給水） | ハウジング形管継手 | 屋内一般 | ｍ | 1,940 | 5,180 | 3,114 | 810 | 9,100
124 | ステンレス鋼鋼管 | 75su（冷温水・給水） | ハウジング形管継手 | 屋内一般 | ｍ | 2,410 | 6,435 | 3,907 | 1,016 | 11,360
124 | ステンレス鋼鋼管 | 80su（冷温水・給水） | ハウジング形管継手 | 屋内一般 | ｍ | 3,550 | 9,479 | 5,082 | 1,321 | 15,880
124 | ステンレス鋼鋼管 | 100su（冷温水・給水） | ハウジング形管継手 | 屋内一般 | ｍ | 4,580 | 10,305 | 7,520 | 1,955 | 19,780
124 | ステンレス鋼鋼管 | 125su（冷温水・給水） | ハウジング形管継手 | 屋内一般 | ｍ | 5,680 | 12,780 | 8,872 | 2,307 | 23,960
124 | ステンレス鋼鋼管 | 150su（冷温水・給水） | ハウジング形管継手 | 屋内一般 | ｍ | 9,250 | 20,813 | 10,810 | 2,811 | 34,430
124 | ステンレス鋼鋼管 | 200su（冷温水・給水） | ハウジング形管継手 | 屋内一般 | ｍ | 12,300 | 23,247 | 14,247 | 3,704 | 41,200
124 | ステンレス鋼鋼管 | 250su（冷温水・給水） | ハウジング形管継手 | 屋内一般 | ｍ | 16,200 | 30,618 | 19,183 | 4,987 | 54,790
124 | ステンレス鋼鋼管 | 300su（冷温水・給水） | ハウジング形管継手 | 屋内一般 | ｍ | 19,500 | 36,855 | 23,119 | 6,011 | 65,980
125 | ステンレス鋼鋼管 | 60su（冷温水・給水） | ハウジング形管継手 | 機械室･便所 | ｍ | 1,940 | 6,829 | 3,731 | 970 | 11,530
125 | ステンレス鋼鋼管 | 75su（冷温水・給水） | ハウジング形管継手 | 機械室･便所 | ｍ | 2,410 | 8,483 | 4,671 | 1,214 | 14,370
125 | ステンレス鋼鋼管 | 80su（冷温水・給水） | ハウジング形管継手 | 機械室･便所 | ｍ | 3,550 | 12,496 | 6,081 | 1,581 | 20,160
125 | ステンレス鋼鋼管 | 100su（冷温水・給水） | ハウジング形管継手 | 機械室･便所 | ｍ | 4,580 | 13,007 | 9,018 | 2,345 | 24,370
125 | ステンレス鋼鋼管 | 125su（冷温水・給水） | ハウジング形管継手 | 機械室･便所 | ｍ | 5,680 | 16,131 | 10,663 | 2,773 | 29,570
125 | ステンレス鋼鋼管 | 150su（冷温水・給水） | ハウジング形管継手 | 機械室･便所 | ｍ | 9,250 | 26,270 | 12,955 | 3,368 | 42,590
125 | ステンレス鋼鋼管 | 200su（冷温水・給水） | ハウジング形管継手 | 機械室･便所 | ｍ | 12,300 | 28,044 | 17,097 | 4,445 | 49,590
125 | ステンレス鋼鋼管 | 250su（冷温水・給水） | ハウジング形管継手 | 機械室･便所 | ｍ | 16,200 | 36,936 | 23,031 | 5,988 | 65,950
125 | ステンレス鋼鋼管 | 300su（冷温水・給水） | ハウジング形管継手 | 機械室･便所 | ｍ | 19,500 | 44,460 | 27,731 | 7,210 | 79,400
125 | ステンレス鋼鋼管 | 60su（冷温水・給水） | ハウジング形管継手 | 屋外 | ｍ | 1,940 | 4,734 | 2,584 | 672 | 7,990
125 | ステンレス鋼鋼管 | 75su（冷温水・給水） | ハウジング形管継手 | 屋外 | ｍ | 2,410 | 5,880 | 3,237 | 842 | 9,960
125 | ステンレス鋼鋼管 | 80su（冷温水・給水） | ハウジング形管継手 | 屋外 | ｍ | 3,550 | 8,662 | 4,216 | 1,096 | 13,970
125 | ステンレス鋼鋼管 | 100su（冷温水・給水） | ハウジング形管継手 | 屋外 | ｍ | 4,580 | 9,572 | 6,256 | 1,627 | 17,450
125 | ステンレス鋼鋼管 | 125su（冷温水・給水） | ハウジング形管継手 | 屋外 | ｍ | 5,680 | 11,871 | 7,398 | 1,924 | 21,190
125 | ステンレス鋼鋼管 | 150su（冷温水・給水） | ハウジング形管継手 | 屋外 | ｍ | 9,250 | 19,333 | 9,003 | 2,341 | 30,680
125 | ステンレス鋼鋼管 | 200su（冷温水・給水） | ハウジング形管継手 | 屋外 | ｍ | 12,300 | 21,894 | 11,886 | 3,090 | 36,870
125 | ステンレス鋼鋼管 | 250su（冷温水・給水） | ハウジング形管継手 | 屋外 | ｍ | 16,200 | 28,836 | 15,994 | 4,158 | 48,990
125 | ステンレス鋼鋼管 | 300su（冷温水・給水） | ハウジング形管継手 | 屋外 | ｍ | 19,500 | 34,710 | 19,258 | 5,007 | 58,970
126 | 硬質ポリ塩化ビニル管 | HIVP 16A（給水） | 水道用耐衝撃性 | 屋内一般 | ｍ | 170 | 298 | 1,351 | 351 | 2,000
126 | 硬質ポリ塩化ビニル管 | HIVP 20A（給水） | 水道用耐衝撃性 | 屋内一般 | ｍ | 210 | 368 | 1,821 | 474 | 2,660
126 | 硬質ポリ塩化ビニル管 | HIVP 25A（給水） | 水道用耐衝撃性 | 屋内一般 | ｍ | 300 | 525 | 2,174 | 565 | 3,260
126 | 硬質ポリ塩化ビニル管 | HIVP 30A（給水） | 水道用耐衝撃性 | 屋内一般 | ｍ | 360 | 630 | 2,321 | 603 | 3,550
126 | 硬質ポリ塩化ビニル管 | HIVP 40A（給水） | 水道用耐衝撃性 | 屋内一般 | ｍ | 520 | 910 | 2,967 | 771 | 4,650
126 | 硬質ポリ塩化ビニル管 | HIVP 50A（給水） | 水道用耐衝撃性 | 屋内一般 | ｍ | 740 | 1,295 | 3,760 | 978 | 6,030
126 | 硬質ポリ塩化ビニル管 | HIVP 65A（給水） | 水道用耐衝撃性 | 屋内一般 | ｍ | 950 | 1,663 | 4,788 | 1,245 | 7,700
126 | 硬質ポリ塩化ビニル管 | HIVP 75A（給水） | 水道用耐衝撃性 | 屋内一般 | ｍ | 1,440 | 2,520 | 5,581 | 1,451 | 9,550
126 | 硬質ポリ塩化ビニル管 | HIVP 100A（給水） | 水道用耐衝撃性 | 屋内一般 | ｍ | 2,140 | 3,745 | 7,197 | 1,871 | 12,810
126 | 硬質ポリ塩化ビニル管 | HIVP 125A（給水） | 水道用耐衝撃性 | 屋内一般 | ｍ | 2,750 | 4,813 | 8,842 | 2,299 | 15,950
126 | 硬質ポリ塩化ビニル管 | HIVP 150A（給水） | 水道用耐衝撃性 | 屋内一般 | ｍ | 4,180 | 7,315 | 10,458 | 2,719 | 20,490
127 | 硬質ポリ塩化ビニル管 | HIVP 16A（給水） | 水道用耐衝撃性 | 機械室･便所 | ｍ | 170 | 340 | 1,616 | 420 | 2,380
127 | 硬質ポリ塩化ビニル管 | HIVP 20A（給水） | 水道用耐衝撃性 | 機械室･便所 | ｍ | 210 | 420 | 2,174 | 565 | 3,160
127 | 硬質ポリ塩化ビニル管 | HIVP 25A（給水） | 水道用耐衝撃性 | 機械室･便所 | ｍ | 300 | 600 | 2,614 | 680 | 3,890
127 | 硬質ポリ塩化ビニル管 | HIVP 30A（給水） | 水道用耐衝撃性 | 機械室･便所 | ｍ | 360 | 720 | 2,791 | 726 | 4,240
127 | 硬質ポリ塩化ビニル管 | HIVP 40A（給水） | 水道用耐衝撃性 | 機械室･便所 | ｍ | 520 | 1,040 | 3,554 | 924 | 5,520
127 | 硬質ポリ塩化ビニル管 | HIVP 50A（給水） | 水道用耐衝撃性 | 機械室･便所 | ｍ | 740 | 1,480 | 4,524 | 1,176 | 7,180
127 | 硬質ポリ塩化ビニル管 | HIVP 65A（給水） | 水道用耐衝撃性 | 機械室･便所 | ｍ | 950 | 1,900 | 5,758 | 1,497 | 9,150
127 | 硬質ポリ塩化ビニル管 | HIVP 75A（給水） | 水道用耐衝撃性 | 機械室･便所 | ｍ | 1,440 | 2,880 | 6,698 | 1,741 | 11,320
127 | 硬質ポリ塩化ビニル管 | HIVP 100A（給水） | 水道用耐衝撃性 | 機械室･便所 | ｍ | 2,140 | 4,280 | 8,637 | 2,246 | 15,160
127 | 硬質ポリ塩化ビニル管 | HIVP 125A（給水） | 水道用耐衝撃性 | 機械室･便所 | ｍ | 2,750 | 5,500 | 10,605 | 2,757 | 18,860
127 | 硬質ポリ塩化ビニル管 | HIVP 150A（給水） | 水道用耐衝撃性 | 機械室･便所 | ｍ | 4,180 | 8,360 | 12,544 | 3,261 | 24,160
127 | 硬質ポリ塩化ビニル管 | HIVP 16A（給水） | 水道用耐衝撃性 | 屋外 | ｍ | 170 | 289 | 1,115 | 290 | 1,690
127 | 硬質ポリ塩化ビニル管 | HIVP 20A（給水） | 水道用耐衝撃性 | 屋外 | ｍ | 210 | 357 | 1,523 | 396 | 2,280
127 | 硬質ポリ塩化ビニル管 | HIVP 25A（給水） | 水道用耐衝撃性 | 屋外 | ｍ | 300 | 510 | 1,822 | 474 | 2,810
127 | 硬質ポリ塩化ビニル管 | HIVP 30A（給水） | 水道用耐衝撃性 | 屋外 | ｍ | 360 | 612 | 1,931 | 502 | 3,050
127 | 硬質ポリ塩化ビニル管 | HIVP 40A（給水） | 水道用耐衝撃性 | 屋外 | ｍ | 520 | 884 | 2,475 | 644 | 4,000
127 | 硬質ポリ塩化ビニル管 | HIVP 50A（給水） | 水道用耐衝撃性 | 屋外 | ｍ | 740 | 1,258 | 3,128 | 813 | 5,200
127 | 硬質ポリ塩化ビニル管 | HIVP 65A（給水） | 水道用耐衝撃性 | 屋外 | ｍ | 950 | 1,615 | 3,998 | 1,040 | 6,650
127 | 硬質ポリ塩化ビニル管 | HIVP 75A（給水） | 水道用耐衝撃性 | 屋外 | ｍ | 1,440 | 2,448 | 4,651 | 1,209 | 8,310
127 | 硬質ポリ塩化ビニル管 | HIVP 100A（給水） | 水道用耐衝撃性 | 屋外 | ｍ | 2,140 | 3,638 | 6,011 | 1,563 | 11,210
127 | 硬質ポリ塩化ビニル管 | HIVP 125A（給水） | 水道用耐衝撃性 | 屋外 | ｍ | 2,750 | 4,675 | 7,371 | 1,917 | 13,960
127 | 硬質ポリ塩化ビニル管 | HIVP 150A（給水） | 水道用耐衝撃性 | 屋外 | ｍ | 4,180 | 7,106 | 8,704 | 2,263 | 18,070
127 | 硬質ポリ塩化ビニル管 | HIVP 16A（給水） | 水道用耐衝撃性 | 地中 | ｍ | 170 | 238 | 870 | 226 | 1,330
127 | 硬質ポリ塩化ビニル管 | HIVP 20A（給水） | 水道用耐衝撃性 | 地中 | ｍ | 210 | 294 | 1,170 | 304 | 1,770
127 | 硬質ポリ塩化ビニル管 | HIVP 25A（給水） | 水道用耐衝撃性 | 地中 | ｍ | 300 | 420 | 1,414 | 368 | 2,200
127 | 硬質ポリ塩化ビニル管 | HIVP 30A（給水） | 水道用耐衝撃性 | 地中 | ｍ | 360 | 504 | 1,496 | 389 | 2,390
127 | 硬質ポリ塩化ビニル管 | HIVP 40A（給水） | 水道用耐衝撃性 | 地中 | ｍ | 520 | 728 | 1,931 | 502 | 3,160
127 | 硬質ポリ塩化ビニル管 | HIVP 50A（給水） | 水道用耐衝撃性 | 地中 | ｍ | 740 | 1,036 | 2,448 | 636 | 4,120
127 | 硬質ポリ塩化ビニル管 | HIVP 65A（給水） | 水道用耐衝撃性 | 地中 | ｍ | 950 | 1,330 | 3,101 | 806 | 5,240
127 | 硬質ポリ塩化ビニル管 | HIVP 75A（給水） | 水道用耐衝撃性 | 地中 | ｍ | 1,440 | 2,016 | 3,618 | 941 | 6,570
127 | 硬質ポリ塩化ビニル管 | HIVP 100A（給水） | 水道用耐衝撃性 | 地中 | ｍ | 2,140 | 2,996 | 4,678 | 1,216 | 8,890
127 | 硬質ポリ塩化ビニル管 | HIVP 125A（給水） | 水道用耐衝撃性 | 地中 | ｍ | 2,750 | 3,850 | 5,739 | 1,492 | 11,080
127 | 硬質ポリ塩化ビニル管 | HIVP 150A（給水） | 水道用耐衝撃性 | 地中 | ｍ | 4,180 | 5,852 | 6,773 | 1,761 | 14,390
128 | 硬質ポリ塩化ビニル管 | VP 30A（排水・通気） |  | 屋内一般 | ｍ | 320 | 528 | 2,321 | 603 | 3,450
128 | 硬質ポリ塩化ビニル管 | VP 40A（排水・通気） |  | 屋内一般 | ｍ | 320 | 528 | 2,967 | 771 | 4,270
128 | 硬質ポリ塩化ビニル管 | VP 50A（排水・通気） |  | 屋内一般 | ｍ | 450 | 743 | 3,760 | 978 | 5,480
128 | 硬質ポリ塩化ビニル管 | VP 65A（排水・通気） |  | 屋内一般 | ｍ | 580 | 957 | 4,788 | 1,245 | 6,990
128 | 硬質ポリ塩化ビニル管 | VP 75A（排水・通気） |  | 屋内一般 | ｍ | 880 | 1,452 | 5,581 | 1,451 | 8,480
128 | 硬質ポリ塩化ビニル管 | VP 100A（排水・通気） |  | 屋内一般 | ｍ | 1,290 | 2,129 | 7,197 | 1,871 | 11,200
128 | 硬質ポリ塩化ビニル管 | VP 125A（排水・通気） |  | 屋内一般 | ｍ | 1,660 | 2,739 | 8,842 | 2,299 | 13,880
128 | 硬質ポリ塩化ビニル管 | VP 150A（排水・通気） |  | 屋内一般 | ｍ | 2,500 | 4,125 | 10,458 | 2,719 | 17,300
128 | 硬質ポリ塩化ビニル管 | VP 200A（排水・通気） |  | 屋内一般 | ｍ | 3,730 | 6,155 | 13,689 | 3,559 | 23,400
128 | 硬質ポリ塩化ビニル管 | VP 250A（排水・通気） |  | 屋内一般 | ｍ | 5,780 | 9,537 | 16,950 | 4,407 | 30,890
128 | 硬質ポリ塩化ビニル管 | VP 300A（排水・通気） |  | 屋内一般 | ｍ | 8,230 | 13,580 | 20,211 | 5,255 | 39,040
129 | 硬質ポリ塩化ビニル管 | VP 30A（排水・通気） |  | 機械室･便所 | ｍ | 320 | 624 | 2,791 | 726 | 4,140
129 | 硬質ポリ塩化ビニル管 | VP 40A（排水・通気） |  | 機械室･便所 | ｍ | 320 | 624 | 3,554 | 924 | 5,100
129 | 硬質ポリ塩化ビニル管 | VP 50A（排水・通気） |  | 機械室･便所 | ｍ | 450 | 878 | 4,524 | 1,176 | 6,580
129 | 硬質ポリ塩化ビニル管 | VP 65A（排水・通気） |  | 機械室･便所 | ｍ | 580 | 1,131 | 5,758 | 1,497 | 8,390
129 | 硬質ポリ塩化ビニル管 | VP 75A（排水・通気） |  | 機械室･便所 | ｍ | 880 | 1,716 | 6,698 | 1,741 | 10,160
129 | 硬質ポリ塩化ビニル管 | VP 100A（排水・通気） |  | 機械室･便所 | ｍ | 1,290 | 2,516 | 8,637 | 2,246 | 13,400
129 | 硬質ポリ塩化ビニル管 | VP 125A（排水・通気） |  | 機械室･便所 | ｍ | 1,660 | 3,237 | 10,605 | 2,757 | 16,600
129 | 硬質ポリ塩化ビニル管 | VP 150A（排水・通気） |  | 機械室･便所 | ｍ | 2,500 | 4,875 | 12,544 | 3,261 | 20,680
129 | 硬質ポリ塩化ビニル管 | VP 200A（排水・通気） |  | 機械室･便所 | ｍ | 3,730 | 7,274 | 16,421 | 4,270 | 27,960
129 | 硬質ポリ塩化ビニル管 | VP 250A（排水・通気） |  | 機械室･便所 | ｍ | 5,780 | 11,271 | 20,328 | 5,285 | 36,880
129 | 硬質ポリ塩化ビニル管 | VP 300A（排水・通気） |  | 機械室･便所 | ｍ | 8,230 | 16,049 | 24,265 | 6,309 | 46,620
129 | 硬質ポリ塩化ビニル管 | VP 30A（排水・通気） |  | 屋外 | ｍ | 320 | 496 | 1,931 | 502 | 2,930
129 | 硬質ポリ塩化ビニル管 | VP 40A（排水・通気） |  | 屋外 | ｍ | 320 | 496 | 2,475 | 644 | 3,610
129 | 硬質ポリ塩化ビニル管 | VP 50A（排水・通気） |  | 屋外 | ｍ | 450 | 698 | 3,128 | 813 | 4,640
129 | 硬質ポリ塩化ビニル管 | VP 65A（排水・通気） |  | 屋外 | ｍ | 580 | 899 | 3,998 | 1,040 | 5,940
129 | 硬質ポリ塩化ビニル管 | VP 75A（排水・通気） |  | 屋外 | ｍ | 880 | 1,364 | 4,651 | 1,209 | 7,220
129 | 硬質ポリ塩化ビニル管 | VP 100A（排水・通気） |  | 屋外 | ｍ | 1,290 | 2,000 | 6,011 | 1,563 | 9,570
129 | 硬質ポリ塩化ビニル管 | VP 125A（排水・通気） |  | 屋外 | ｍ | 1,660 | 2,573 | 7,371 | 1,917 | 11,860
129 | 硬質ポリ塩化ビニル管 | VP 150A（排水・通気） |  | 屋外 | ｍ | 2,500 | 3,875 | 8,704 | 2,263 | 14,840
129 | 硬質ポリ塩化ビニル管 | VP 200A（排水・通気） |  | 屋外 | ｍ | 3,730 | 5,782 | 11,397 | 2,963 | 20,140
129 | 硬質ポリ塩化ビニル管 | VP 250A（排水・通気） |  | 屋外 | ｍ | 5,780 | 8,959 | 14,117 | 3,670 | 26,750
129 | 硬質ポリ塩化ビニル管 | VP 300A（排水・通気） |  | 屋外 | ｍ | 8,230 | 12,757 | 16,837 | 4,378 | 33,970
129 | 硬質ポリ塩化ビニル管 | VP 30A（排水・通気） |  | 地中 | ｍ | 320 | 416 | 1,496 | 389 | 2,300
129 | 硬質ポリ塩化ビニル管 | VP 40A（排水・通気） |  | 地中 | ｍ | 320 | 416 | 1,931 | 502 | 2,850
129 | 硬質ポリ塩化ビニル管 | VP 50A（排水・通気） |  | 地中 | ｍ | 450 | 585 | 2,448 | 636 | 3,670
129 | 硬質ポリ塩化ビニル管 | VP 65A（排水・通気） |  | 地中 | ｍ | 580 | 754 | 3,101 | 806 | 4,660
129 | 硬質ポリ塩化ビニル管 | VP 75A（排水・通気） |  | 地中 | ｍ | 880 | 1,144 | 3,618 | 941 | 5,700
129 | 硬質ポリ塩化ビニル管 | VP 100A（排水・通気） |  | 地中 | ｍ | 1,290 | 1,677 | 4,678 | 1,216 | 7,570
129 | 硬質ポリ塩化ビニル管 | VP 125A（排水・通気） |  | 地中 | ｍ | 1,660 | 2,158 | 5,739 | 1,492 | 9,390
129 | 硬質ポリ塩化ビニル管 | VP 150A（排水・通気） |  | 地中 | ｍ | 2,500 | 3,250 | 6,773 | 1,761 | 11,780
129 | 硬質ポリ塩化ビニル管 | VP 200A（排水・通気） |  | 地中 | ｍ | 3,730 | 4,849 | 8,867 | 2,305 | 16,020
129 | 硬質ポリ塩化ビニル管 | VP 250A（排水・通気） |  | 地中 | ｍ | 5,780 | 7,514 | 10,989 | 2,857 | 21,360
129 | 硬質ポリ塩化ビニル管 | VP 300A（排水・通気） |  | 地中 | ｍ | 8,230 | 10,699 | 13,110 | 3,409 | 27,220
130 | リサイクル硬質ポリ塩化ビニル発泡三層管 | RF-VP 40A（排水・通気） |  | 屋内一般 | ｍ | 320 | 528 | 2,967 | 771 | 4,270
130 | リサイクル硬質ポリ塩化ビニル発泡三層管 | RF-VP 50A（排水・通気） |  | 屋内一般 | ｍ | 440 | 726 | 3,760 | 978 | 5,460
130 | リサイクル硬質ポリ塩化ビニル発泡三層管 | RF-VP 65A（排水・通気） |  | 屋内一般 | ｍ | 570 | 941 | 4,788 | 1,245 | 6,970
130 | リサイクル硬質ポリ塩化ビニル発泡三層管 | RF-VP 75A（排水・通気） |  | 屋内一般 | ｍ | 870 | 1,436 | 5,581 | 1,451 | 8,470
130 | リサイクル硬質ポリ塩化ビニル発泡三層管 | RF-VP 100A（排水・通気） |  | 屋内一般 | ｍ | 1,280 | 2,112 | 7,197 | 1,871 | 11,180
130 | リサイクル硬質ポリ塩化ビニル発泡三層管 | RF-VP 125A（排水・通気） |  | 屋内一般 | ｍ | 1,640 | 2,706 | 8,842 | 2,299 | 13,850
130 | リサイクル硬質ポリ塩化ビニル発泡三層管 | RF-VP 150A（排水・通気） |  | 屋内一般 | ｍ | 2,470 | 4,076 | 10,458 | 2,719 | 17,250
131 | リサイクル硬質ポリ塩化ビニル発泡三層管 | RF-VP 40A（排水・通気） |  | 機械室･便所 | ｍ | 320 | 624 | 3,554 | 924 | 5,100
131 | リサイクル硬質ポリ塩化ビニル発泡三層管 | RF-VP 50A（排水・通気） |  | 機械室･便所 | ｍ | 440 | 858 | 4,524 | 1,176 | 6,560
131 | リサイクル硬質ポリ塩化ビニル発泡三層管 | RF-VP 65A（排水・通気） |  | 機械室･便所 | ｍ | 570 | 1,112 | 5,758 | 1,497 | 8,370
131 | リサイクル硬質ポリ塩化ビニル発泡三層管 | RF-VP 75A（排水・通気） |  | 機械室･便所 | ｍ | 870 | 1,697 | 6,698 | 1,741 | 10,140
131 | リサイクル硬質ポリ塩化ビニル発泡三層管 | RF-VP 100A（排水・通気） |  | 機械室･便所 | ｍ | 1,280 | 2,496 | 8,637 | 2,246 | 13,380
131 | リサイクル硬質ポリ塩化ビニル発泡三層管 | RF-VP 125A（排水・通気） |  | 機械室･便所 | ｍ | 1,640 | 3,198 | 10,605 | 2,757 | 16,560
131 | リサイクル硬質ポリ塩化ビニル発泡三層管 | RF-VP 150A（排水・通気） |  | 機械室･便所 | ｍ | 2,470 | 4,817 | 12,544 | 3,261 | 20,620
132 | 水道用硬質ポリ塩化ビニル管 | VP 16A（給水） |  | 屋内一般 | ｍ | 130 | 228 | 1,351 | 351 | 1,930
132 | 水道用硬質ポリ塩化ビニル管 | VP 20A（給水） |  | 屋内一般 | ｍ | 160 | 280 | 1,821 | 474 | 2,570
132 | 水道用硬質ポリ塩化ビニル管 | VP 25A（給水） |  | 屋内一般 | ｍ | 230 | 403 | 2,174 | 565 | 3,140
132 | 水道用硬質ポリ塩化ビニル管 | VP 30A（給水） |  | 屋内一般 | ｍ | 280 | 490 | 2,321 | 603 | 3,410
132 | 水道用硬質ポリ塩化ビニル管 | VP 40A（給水） |  | 屋内一般 | ｍ | 390 | 683 | 2,967 | 771 | 4,420
132 | 水道用硬質ポリ塩化ビニル管 | VP 50A（給水） |  | 屋内一般 | ｍ | 540 | 945 | 3,760 | 978 | 5,680
132 | 水道用硬質ポリ塩化ビニル管 | VP 75A（給水） |  | 屋内一般 | ｍ | 1,060 | 1,855 | 5,581 | 1,451 | 8,890
132 | 水道用硬質ポリ塩化ビニル管 | VP 100A（給水） |  | 屋内一般 | ｍ | 1,580 | 2,765 | 7,197 | 1,871 | 11,830
132 | 水道用硬質ポリ塩化ビニル管 | VP 150A（給水） |  | 屋内一般 | ｍ | 3,080 | 5,390 | 10,458 | 2,719 | 18,570
133 | 水道用硬質ポリ塩化ビニル管 | VP 16A（給水） |  | 機械室･便所 | ｍ | 130 | 260 | 1,616 | 420 | 2,300
133 | 水道用硬質ポリ塩化ビニル管 | VP 20A（給水） |  | 機械室･便所 | ｍ | 160 | 320 | 2,174 | 565 | 3,060
133 | 水道用硬質ポリ塩化ビニル管 | VP 25A（給水） |  | 機械室･便所 | ｍ | 230 | 460 | 2,614 | 680 | 3,750
133 | 水道用硬質ポリ塩化ビニル管 | VP 30A（給水） |  | 機械室･便所 | ｍ | 280 | 560 | 2,791 | 726 | 4,080
133 | 水道用硬質ポリ塩化ビニル管 | VP 40A（給水） |  | 機械室･便所 | ｍ | 390 | 780 | 3,554 | 924 | 5,260
133 | 水道用硬質ポリ塩化ビニル管 | VP 50A（給水） |  | 機械室･便所 | ｍ | 540 | 1,080 | 4,524 | 1,176 | 6,780
133 | 水道用硬質ポリ塩化ビニル管 | VP 75A（給水） |  | 機械室･便所 | ｍ | 1,060 | 2,120 | 6,698 | 1,741 | 10,560
133 | 水道用硬質ポリ塩化ビニル管 | VP 100A（給水） |  | 機械室･便所 | ｍ | 1,580 | 3,160 | 8,637 | 2,246 | 14,040
133 | 水道用硬質ポリ塩化ビニル管 | VP 150A（給水） |  | 機械室･便所 | ｍ | 3,080 | 6,160 | 12,544 | 3,261 | 21,960
133 | 水道用硬質ポリ塩化ビニル管 | VP 16A（給水） |  | 屋外 | ｍ | 130 | 221 | 1,115 | 290 | 1,630
133 | 水道用硬質ポリ塩化ビニル管 | VP 20A（給水） |  | 屋外 | ｍ | 160 | 272 | 1,523 | 396 | 2,190
133 | 水道用硬質ポリ塩化ビニル管 | VP 25A（給水） |  | 屋外 | ｍ | 230 | 391 | 1,822 | 474 | 2,690
133 | 水道用硬質ポリ塩化ビニル管 | VP 30A（給水） |  | 屋外 | ｍ | 280 | 476 | 1,931 | 502 | 2,910
133 | 水道用硬質ポリ塩化ビニル管 | VP 40A（給水） |  | 屋外 | ｍ | 390 | 663 | 2,475 | 644 | 3,780
133 | 水道用硬質ポリ塩化ビニル管 | VP 50A（給水） |  | 屋外 | ｍ | 540 | 918 | 3,128 | 813 | 4,860
133 | 水道用硬質ポリ塩化ビニル管 | VP 75A（給水） |  | 屋外 | ｍ | 1,060 | 1,802 | 4,651 | 1,209 | 7,660
133 | 水道用硬質ポリ塩化ビニル管 | VP 100A（給水） |  | 屋外 | ｍ | 1,580 | 2,686 | 6,011 | 1,563 | 10,260
133 | 水道用硬質ポリ塩化ビニル管 | VP 150A（給水） |  | 屋外 | ｍ | 3,080 | 5,236 | 8,704 | 2,263 | 16,200
133 | 水道用硬質ポリ塩化ビニル管 | VP 16A（給水） |  | 地中 | ｍ | 130 | 182 | 870 | 226 | 1,280
133 | 水道用硬質ポリ塩化ビニル管 | VP 20A（給水） |  | 地中 | ｍ | 160 | 224 | 1,170 | 304 | 1,700
133 | 水道用硬質ポリ塩化ビニル管 | VP 25A（給水） |  | 地中 | ｍ | 230 | 322 | 1,414 | 368 | 2,100
133 | 水道用硬質ポリ塩化ビニル管 | VP 30A（給水） |  | 地中 | ｍ | 280 | 392 | 1,496 | 389 | 2,280
133 | 水道用硬質ポリ塩化ビニル管 | VP 40A（給水） |  | 地中 | ｍ | 390 | 546 | 1,931 | 502 | 2,980
133 | 水道用硬質ポリ塩化ビニル管 | VP 50A（給水） |  | 地中 | ｍ | 540 | 756 | 2,448 | 636 | 3,840
133 | 水道用硬質ポリ塩化ビニル管 | VP 75A（給水） |  | 地中 | ｍ | 1,060 | 1,484 | 3,618 | 941 | 6,040
133 | 水道用硬質ポリ塩化ビニル管 | VP 100A（給水） |  | 地中 | ｍ | 1,580 | 2,212 | 4,678 | 1,216 | 8,110
133 | 水道用硬質ポリ塩化ビニル管 | VP 150A（給水） |  | 地中 | ｍ | 3,080 | 4,312 | 6,773 | 1,761 | 12,850
135 | 硬質ポリ塩化ビニル管 | VU 40A（排水・通気） |  | 地中 | ｍ | 170 | 221 | 1,931 | 502 | 2,650
135 | 硬質ポリ塩化ビニル管 | VU 50A（排水・通気） |  | 地中 | ｍ | 210 | 273 | 2,448 | 636 | 3,360
135 | 硬質ポリ塩化ビニル管 | VU 65A（排水・通気） |  | 地中 | ｍ | 330 | 429 | 3,101 | 806 | 4,340
135 | 硬質ポリ塩化ビニル管 | VU 75A（排水・通気） |  | 地中 | ｍ | 440 | 572 | 3,618 | 941 | 5,130
135 | 硬質ポリ塩化ビニル管 | VU 100A（排水・通気） |  | 地中 | ｍ | 530 | 689 | 4,678 | 1,216 | 6,580
135 | 排水用リサイクル硬質ポリ塩化ビニル管 | REP-VU 65A（排水・通気） |  | 地中 | ｍ | 380 | 494 | 3,101 | 806 | 4,400
135 | 排水用リサイクル硬質ポリ塩化ビニル管 | REP-VU 75A（排水・通気） |  | 地中 | ｍ | 510 | 663 | 3,618 | 941 | 5,220
135 | 排水用リサイクル硬質ポリ塩化ビニル管 | REP-VU 100A（排水・通気） |  | 地中 | ｍ | 760 | 988 | 4,678 | 1,216 | 6,880
135 | リサイクル硬質ポリ塩化ビニル三層管 | RS-VU 100A（排水・通気） |  | 地中 | ｍ | 440 | 572 | 4,678 | 1,216 | 6,470
135 | リサイクル硬質ポリ塩化ビニル三層管 | RS-VU 150A（排水・通気） |  | 地中 | ｍ | 1,350 | 1,755 | 6,773 | 1,761 | 10,290
135 | リサイクル硬質ポリ塩化ビニル三層管 | RS-VU 200A（排水・通気） |  | 地中 | ｍ | 2,220 | 2,886 | 8,867 | 2,305 | 14,060
137 | 硬質ポリ塩化ビニル管 | HTVP 16A（給水） | 耐熱性 | 屋内一般 | ｍ | 300 | 510 | 1,351 | 351 | 2,210
137 | 硬質ポリ塩化ビニル管 | HTVP 20A（給水） | 耐熱性 | 屋内一般 | ｍ | 370 | 629 | 1,821 | 474 | 2,920
137 | 硬質ポリ塩化ビニル管 | HTVP 25A（給水） | 耐熱性 | 屋内一般 | ｍ | 530 | 901 | 2,174 | 565 | 3,640
137 | 硬質ポリ塩化ビニル管 | HTVP 30A（給水） | 耐熱性 | 屋内一般 | ｍ | 660 | 1,122 | 2,321 | 603 | 4,050
137 | 硬質ポリ塩化ビニル管 | HTVP 40A（給水） | 耐熱性 | 屋内一般 | ｍ | 960 | 1,632 | 2,967 | 771 | 5,370
137 | 硬質ポリ塩化ビニル管 | HTVP 50A（給水） | 耐熱性 | 屋内一般 | ｍ | 1,460 | 2,482 | 3,760 | 978 | 7,220
137 | 硬質ポリ塩化ビニル管 | HTVP 65A（給水） | 耐熱性 | 屋内一般 | ｍ | 2,000 | 3,400 | 4,788 | 1,245 | 9,430
137 | 硬質ポリ塩化ビニル管 | HTVP 75A（給水） | 耐熱性 | 屋内一般 | ｍ | 2,830 | 4,811 | 5,581 | 1,451 | 11,840
137 | 硬質ポリ塩化ビニル管 | HTVP 100A（給水） | 耐熱性 | 屋内一般 | ｍ | 4,380 | 7,446 | 7,197 | 1,871 | 16,510
137 | 硬質ポリ塩化ビニル管 | HTVP 125A（給水） | 耐熱性 | 屋内一般 | ｍ | 5,880 | 9,996 | 8,842 | 2,299 | 21,140
137 | 硬質ポリ塩化ビニル管 | HTVP 150A（給水） | 耐熱性 | 屋内一般 | ｍ | 8,050 | 13,685 | 10,458 | 2,719 | 26,860
137 | 硬質ポリ塩化ビニル管 | HTVP 16A（給水） | 耐熱性 | 機械室･便所 | ｍ | 300 | 585 | 1,616 | 420 | 2,620
137 | 硬質ポリ塩化ビニル管 | HTVP 20A（給水） | 耐熱性 | 機械室･便所 | ｍ | 370 | 722 | 2,174 | 565 | 3,460
137 | 硬質ポリ塩化ビニル管 | HTVP 25A（給水） | 耐熱性 | 機械室･便所 | ｍ | 530 | 1,034 | 2,614 | 680 | 4,330
137 | 硬質ポリ塩化ビニル管 | HTVP 30A（給水） | 耐熱性 | 機械室･便所 | ｍ | 660 | 1,287 | 2,791 | 726 | 4,800
137 | 硬質ポリ塩化ビニル管 | HTVP 40A（給水） | 耐熱性 | 機械室･便所 | ｍ | 960 | 1,872 | 3,554 | 924 | 6,350
137 | 硬質ポリ塩化ビニル管 | HTVP 50A（給水） | 耐熱性 | 機械室･便所 | ｍ | 1,460 | 2,847 | 4,524 | 1,176 | 8,550
137 | 硬質ポリ塩化ビニル管 | HTVP 65A（給水） | 耐熱性 | 機械室･便所 | ｍ | 2,000 | 3,900 | 5,758 | 1,497 | 11,150
137 | 硬質ポリ塩化ビニル管 | HTVP 75A（給水） | 耐熱性 | 機械室･便所 | ｍ | 2,830 | 5,519 | 6,698 | 1,741 | 13,960
137 | 硬質ポリ塩化ビニル管 | HTVP 100A（給水） | 耐熱性 | 機械室･便所 | ｍ | 4,380 | 8,541 | 8,637 | 2,246 | 19,420
137 | 硬質ポリ塩化ビニル管 | HTVP 125A（給水） | 耐熱性 | 機械室･便所 | ｍ | 5,880 | 11,466 | 10,605 | 2,757 | 24,830
137 | 硬質ポリ塩化ビニル管 | HTVP 150A（給水） | 耐熱性 | 機械室･便所 | ｍ | 8,050 | 15,698 | 12,544 | 3,261 | 31,500
138 | 硬質ポリ塩化ビニル管 | HTVP 16A（給水） | 耐熱性 | 屋外 | ｍ | 300 | 495 | 1,115 | 290 | 1,900
138 | 硬質ポリ塩化ビニル管 | HTVP 20A（給水） | 耐熱性 | 屋外 | ｍ | 370 | 611 | 1,523 | 396 | 2,530
138 | 硬質ポリ塩化ビニル管 | HTVP 25A（給水） | 耐熱性 | 屋外 | ｍ | 530 | 875 | 1,822 | 474 | 3,170
138 | 硬質ポリ塩化ビニル管 | HTVP 30A（給水） | 耐熱性 | 屋外 | ｍ | 660 | 1,089 | 1,931 | 502 | 3,520
138 | 硬質ポリ塩化ビニル管 | HTVP 40A（給水） | 耐熱性 | 屋外 | ｍ | 960 | 1,584 | 2,475 | 644 | 4,700
138 | 硬質ポリ塩化ビニル管 | HTVP 50A（給水） | 耐熱性 | 屋外 | ｍ | 1,460 | 2,409 | 3,128 | 813 | 6,350
138 | 硬質ポリ塩化ビニル管 | HTVP 65A（給水） | 耐熱性 | 屋外 | ｍ | 2,000 | 3,300 | 3,998 | 1,040 | 8,340
138 | 硬質ポリ塩化ビニル管 | HTVP 75A（給水） | 耐熱性 | 屋外 | ｍ | 2,830 | 4,670 | 4,651 | 1,209 | 10,530
138 | 硬質ポリ塩化ビニル管 | HTVP 100A（給水） | 耐熱性 | 屋外 | ｍ | 4,380 | 7,227 | 6,011 | 1,563 | 14,800
138 | 硬質ポリ塩化ビニル管 | HTVP 125A（給水） | 耐熱性 | 屋外 | ｍ | 5,880 | 9,702 | 7,371 | 1,917 | 18,990
138 | 硬質ポリ塩化ビニル管 | HTVP 150A（給水） | 耐熱性 | 屋外 | ｍ | 8,050 | 13,283 | 8,704 | 2,263 | 24,250
138 | 硬質ポリ塩化ビニル管 | HTVP 16A（給水） | 耐熱性 | 地中 | ｍ | 300 | 435 | 870 | 226 | 1,530
138 | 硬質ポリ塩化ビニル管 | HTVP 20A（給水） | 耐熱性 | 地中 | ｍ | 370 | 537 | 1,170 | 304 | 2,010
138 | 硬質ポリ塩化ビニル管 | HTVP 25A（給水） | 耐熱性 | 地中 | ｍ | 530 | 769 | 1,414 | 368 | 2,550
138 | 硬質ポリ塩化ビニル管 | HTVP 30A（給水） | 耐熱性 | 地中 | ｍ | 660 | 957 | 1,496 | 389 | 2,840
138 | 硬質ポリ塩化ビニル管 | HTVP 40A（給水） | 耐熱性 | 地中 | ｍ | 960 | 1,392 | 1,931 | 502 | 3,830
138 | 硬質ポリ塩化ビニル管 | HTVP 50A（給水） | 耐熱性 | 地中 | ｍ | 1,460 | 2,117 | 2,448 | 636 | 5,200
138 | 硬質ポリ塩化ビニル管 | HTVP 65A（給水） | 耐熱性 | 地中 | ｍ | 2,000 | 2,900 | 3,101 | 806 | 6,810
138 | 硬質ポリ塩化ビニル管 | HTVP 75A（給水） | 耐熱性 | 地中 | ｍ | 2,830 | 4,104 | 3,618 | 941 | 8,660
138 | 硬質ポリ塩化ビニル管 | HTVP 100A（給水） | 耐熱性 | 地中 | ｍ | 4,380 | 6,351 | 4,678 | 1,216 | 12,250
138 | 硬質ポリ塩化ビニル管 | HTVP 125A（給水） | 耐熱性 | 地中 | ｍ | 5,880 | 8,526 | 5,739 | 1,492 | 15,760
138 | 硬質ポリ塩化ビニル管 | HTVP 150A（給水） | 耐熱性 | 地中 | ｍ | 8,050 | 11,673 | 6,773 | 1,761 | 20,210
139 | 水道用ポリエチレン二層管 | 軟質 1種 13A | 金属製継手接合 | 地中 | ｍ | 110 | 303 | 789 | 205 | 1,300
139 | 水道用ポリエチレン二層管 | 軟質 1種 20A | 金属製継手接合 | 地中 | ｍ | 160 | 440 | 870 | 226 | 1,540
139 | 水道用ポリエチレン二層管 | 軟質 1種 25A | 金属製継手接合 | 地中 | ｍ | 240 | 660 | 952 | 248 | 1,860
139 | 水道用ポリエチレン二層管 | 軟質 1種 30A | 金属製継手接合 | 地中 | ｍ | 350 | 963 | 1,006 | 262 | 2,230
139 | 水道用ポリエチレン二層管 | 軟質 1種 40A | 金属製継手接合 | 地中 | ｍ | 460 | 1,265 | 1,061 | 276 | 2,600
139 | 水道用ポリエチレン二層管 | 軟質 1種 50A | 金属製継手接合 | 地中 | ｍ | 710 | 1,953 | 1,142 | 297 | 3,390
141 | 鉛管 | LP 30（排水） |  | 機械室･便所 | ｍ | 1,820 | 2,548 | 6,404 | 1,665 | 10,620
141 | 鉛管 | LP 40（排水） |  | 機械室･便所 | ｍ | 2,390 | 3,346 | 7,579 | 1,971 | 12,900
141 | 鉛管 | LP 50（排水） |  | 機械室･便所 | ｍ | 2,960 | 4,144 | 9,488 | 2,467 | 16,100
141 | 鉛管 | LP 65（排水） |  | 機械室･便所 | ｍ | 3,790 | 5,306 | 11,075 | 2,879 | 19,260
141 | 鉛管 | LP 75（排水） |  | 機械室･便所 | ｍ | 6,600 | 9,240 | 14,541 | 3,781 | 27,560
141 | 鉛管 | LP 100（排水） |  | 機械室･便所 | ｍ | 8,730 | 12,222 | 17,273 | 4,491 | 33,990
142 | 銅管 | 15 (1/2) (給水・給湯) | Ｍタイプ | 屋内一般 | ｍ | 720 | 1,440 | 1,733 | 451 | 3,620
142 | 銅管 | 20 (3/4) (給水・給湯) | Ｍタイプ | 屋内一般 | ｍ | 1,180 | 2,360 | 2,409 | 626 | 5,400
142 | 銅管 | 25 (1) (給水・給湯) | Ｍタイプ | 屋内一般 | ｍ | 1,770 | 3,540 | 3,084 | 802 | 7,430
142 | 銅管 | 32 (1 1/4) (給水・給湯) | Ｍタイプ | 屋内一般 | ｍ | 2,590 | 5,180 | 3,790 | 985 | 9,950
142 | 銅管 | 40 (1 1/2) (給水・給湯) | Ｍタイプ | 屋内一般 | ｍ | 3,530 | 7,060 | 4,465 | 1,161 | 12,690
142 | 銅管 | 50 (2) (給水・給湯) | Ｍタイプ | 屋内一般 | ｍ | 5,630 | 11,260 | 5,875 | 1,528 | 18,660
142 | 銅管 | 65 (2 1/2) (給水・給湯) | Ｍタイプ | 屋内一般 | ｍ | 8,500 | 17,000 | 7,256 | 1,887 | 26,140
142 | 銅管 | 80 (3) (給水・給湯) | Ｍタイプ | 屋内一般 | ｍ | 11,500 | 23,000 | 8,607 | 2,238 | 33,850
142 | 銅管 | 15 (1/2) (給水・給湯) | Ｍタイプ | 機械室･便所 | ｍ | 720 | 1,548 | 2,086 | 542 | 4,180
142 | 銅管 | 20 (3/4) (給水・給湯) | Ｍタイプ | 機械室･便所 | ｍ | 1,180 | 2,537 | 2,879 | 749 | 6,160
142 | 銅管 | 25 (1) (給水・給湯) | Ｍタイプ | 機械室･便所 | ｍ | 1,770 | 3,806 | 3,701 | 962 | 8,470
142 | 銅管 | 32 (1 1/4) (給水・給湯) | Ｍタイプ | 機械室･便所 | ｍ | 2,590 | 5,569 | 4,553 | 1,184 | 11,310
142 | 銅管 | 40 (1 1/2) (給水・給湯) | Ｍタイプ | 機械室･便所 | ｍ | 3,530 | 7,590 | 5,346 | 1,390 | 14,330
142 | 銅管 | 50 (2) (給水・給湯) | Ｍタイプ | 機械室･便所 | ｍ | 5,630 | 12,105 | 7,050 | 1,833 | 20,990
142 | 銅管 | 65 (2 1/2) (給水・給湯) | Ｍタイプ | 機械室･便所 | ｍ | 8,500 | 18,275 | 8,695 | 2,261 | 29,230
142 | 銅管 | 80 (3) (給水・給湯) | Ｍタイプ | 機械室･便所 | ｍ | 11,500 | 24,725 | 10,340 | 2,688 | 37,750
142 | 銅管 | 15 (1/2) (給水・給湯) | Ｍタイプ | 屋外 | ｍ | 720 | 1,332 | 1,442 | 375 | 3,150
142 | 銅管 | 20 (3/4) (給水・給湯) | Ｍタイプ | 屋外 | ｍ | 1,180 | 2,183 | 2,013 | 523 | 4,720
142 | 銅管 | 25 (1) (給水・給湯) | Ｍタイプ | 屋外 | ｍ | 1,770 | 3,275 | 2,584 | 672 | 6,530
142 | 銅管 | 32 (1 1/4) (給水・給湯) | Ｍタイプ | 屋外 | ｍ | 2,590 | 4,792 | 3,155 | 820 | 8,770
142 | 銅管 | 40 (1 1/2) (給水・給湯) | Ｍタイプ | 屋外 | ｍ | 3,530 | 6,531 | 3,726 | 969 | 11,230
142 | 銅管 | 50 (2) (給水・給湯) | Ｍタイプ | 屋外 | ｍ | 5,630 | 10,416 | 4,896 | 1,273 | 16,580
142 | 銅管 | 65 (2 1/2) (給水・給湯) | Ｍタイプ | 屋外 | ｍ | 8,500 | 15,725 | 6,038 | 1,570 | 23,330
142 | 銅管 | 80 (3) (給水・給湯) | Ｍタイプ | 屋外 | ｍ | 11,500 | 21,275 | 7,181 | 1,867 | 30,320
144 | 銅管 | 15 (1/2) (給水・給湯) | Ｌタイプ | 屋内一般 | ｍ | 1,000 | 2,000 | 1,733 | 451 | 4,180
144 | 銅管 | 20 (3/4) (給水・給湯) | Ｌタイプ | 屋内一般 | ｍ | 1,610 | 3,220 | 2,409 | 626 | 6,260
144 | 銅管 | 25 (1) (給水・給湯) | Ｌタイプ | 屋内一般 | ｍ | 2,460 | 4,920 | 3,084 | 802 | 8,810
144 | 銅管 | 32 (1 1/4) (給水・給湯) | Ｌタイプ | 屋内一般 | ｍ | 3,350 | 6,700 | 3,790 | 985 | 11,470
144 | 銅管 | 40 (1 1/2) (給水・給湯) | Ｌタイプ | 屋内一般 | ｍ | 4,330 | 8,660 | 4,465 | 1,161 | 14,290
144 | 銅管 | 50 (2) (給水・給湯) | Ｌタイプ | 屋内一般 | ｍ | 6,710 | 13,420 | 5,875 | 1,528 | 20,820
144 | 銅管 | 65 (2 1/2) (給水・給湯) | Ｌタイプ | 屋内一般 | ｍ | 10,100 | 20,200 | 7,256 | 1,887 | 29,340
144 | 銅管 | 80 (3) (給水・給湯) | Ｌタイプ | 屋内一般 | ｍ | 13,800 | 27,600 | 8,607 | 2,238 | 38,450
146 | 銅管 | 15 (1/2) (給水・給湯) | Ｌタイプ | 機械室･便所 | ｍ | 1,000 | 2,150 | 2,086 | 542 | 4,780
146 | 銅管 | 20 (3/4) (給水・給湯) | Ｌタイプ | 機械室･便所 | ｍ | 1,610 | 3,462 | 2,879 | 749 | 7,090
146 | 銅管 | 25 (1) (給水・給湯) | Ｌタイプ | 機械室･便所 | ｍ | 2,460 | 5,289 | 3,701 | 962 | 9,950
146 | 銅管 | 32 (1 1/4) (給水・給湯) | Ｌタイプ | 機械室･便所 | ｍ | 3,350 | 7,203 | 4,553 | 1,184 | 12,940
146 | 銅管 | 40 (1 1/2) (給水・給湯) | Ｌタイプ | 機械室･便所 | ｍ | 4,330 | 9,310 | 5,346 | 1,390 | 16,050
146 | 銅管 | 50 (2) (給水・給湯) | Ｌタイプ | 機械室･便所 | ｍ | 6,710 | 14,427 | 7,050 | 1,833 | 23,310
146 | 銅管 | 65 (2 1/2) (給水・給湯) | Ｌタイプ | 機械室･便所 | ｍ | 10,100 | 21,715 | 8,695 | 2,261 | 32,670
146 | 銅管 | 80 (3) (給水・給湯) | Ｌタイプ | 機械室･便所 | ｍ | 13,800 | 29,670 | 10,340 | 2,688 | 42,700
146 | 銅管 | 15 (1/2) (給水・給湯) | Ｌタイプ | 屋外 | ｍ | 1,000 | 1,850 | 1,442 | 375 | 3,670
146 | 銅管 | 20 (3/4) (給水・給湯) | Ｌタイプ | 屋外 | ｍ | 1,610 | 2,979 | 2,013 | 523 | 5,510
146 | 銅管 | 25 (1) (給水・給湯) | Ｌタイプ | 屋外 | ｍ | 2,460 | 4,551 | 2,584 | 672 | 7,810
146 | 銅管 | 32 (1 1/4) (給水・給湯) | Ｌタイプ | 屋外 | ｍ | 3,350 | 6,198 | 3,155 | 820 | 10,170
146 | 銅管 | 40 (1 1/2) (給水・給湯) | Ｌタイプ | 屋外 | ｍ | 4,330 | 8,011 | 3,726 | 969 | 12,710
146 | 銅管 | 50 (2) (給水・給湯) | Ｌタイプ | 屋外 | ｍ | 6,710 | 12,414 | 4,896 | 1,273 | 18,580
146 | 銅管 | 65 (2 1/2) (給水・給湯) | Ｌタイプ | 屋外 | ｍ | 10,100 | 18,685 | 6,038 | 1,570 | 26,290
146 | 銅管 | 80 (3) (給水・給湯) | Ｌタイプ | 屋外 | ｍ | 13,800 | 25,530 | 7,181 | 1,867 | 34,580
148 | 被覆銅管 | 15(1/2）（給水・給湯） | Ｍタイプ | 屋内一般 | ｍ | 1,020 | 2,040 | 1,733 | 451 | 4,220
148 | 被覆銅管 | 20(3/4）（給水・給湯） | Ｍタイプ | 屋内一般 | ｍ | 1,630 | 3,260 | 2,409 | 626 | 6,300
148 | 被覆銅管 | 15(1/2）（給水・給湯） | Ｍタイプ | 機械室･便所 | ｍ | 1,020 | 2,193 | 2,086 | 542 | 4,820
148 | 被覆銅管 | 20(3/4）（給水・給湯） | Ｍタイプ | 機械室･便所 | ｍ | 1,630 | 3,505 | 2,879 | 749 | 7,130
148 | 被覆銅管 | 15(1/2）（給水・給湯） | Ｍタイプ | 屋外 | ｍ | 1,020 | 1,887 | 1,442 | 375 | 3,700
148 | 被覆銅管 | 20(3/4）（給水・給湯） | Ｍタイプ | 屋外 | ｍ | 1,630 | 3,016 | 2,013 | 523 | 5,550
150 | 冷媒用銅管 | 9.52(3/8B) | 肉厚 0.8mm | 屋内一般･屋外 | ｍ | 530 | 1,128 | 1,360 | 354 | 2,840
150 | 冷媒用銅管 | 12.70(1/2B) | 肉厚 0.8mm | 屋内一般･屋外 | ｍ | 720 | 1,532 | 1,741 | 453 | 3,730
150 | 冷媒用銅管 | 15.88(5/8B) | 肉厚 1mm | 屋内一般･屋外 | ｍ | 1,130 | 2,404 | 2,176 | 566 | 5,150
152 | 冷媒用断熱材被覆銅管（液管） | 6.35(1/4B) | 断熱厚 10mm | 屋内一般･屋外 | ｍ | 680 | 1,484 | 1,197 | 311 | 2,990
152 | 冷媒用断熱材被覆銅管（液管） | 9.52(3/8B) | 断熱厚 10mm | 屋内一般･屋外 | ｍ | 940 | 2,007 | 1,632 | 424 | 4,060
152 | 冷媒用断熱材被覆銅管（液管） | 12.70(1/2B) | 断熱厚 10mm | 屋内一般･屋外 | ｍ | 1,140 | 2,409 | 2,013 | 523 | 4,950
152 | 冷媒用断熱材被覆銅管（液管） | 15.88(5/8B) | 断熱厚 10mm | 屋内一般･屋外 | ｍ | 1,680 | 3,496 | 2,448 | 636 | 6,580
152 | 冷媒用断熱材被覆銅管（液管） | 19.05(3/4B) | 断熱厚 10mm | 屋内一般･屋外 | ｍ | 2,490 | 5,126 | 2,829 | 735 | 8,690
152 | 冷媒用断熱材被覆銅管（液管） | 22.22(7/8B) | 断熱厚 10mm | 屋内一般･屋外 | ｍ | 3,600 | 7,360 | 3,237 | 842 | 11,440
154 | 冷媒用断熱材被覆銅管（ガス管） | 9.52(3/8B) | 断熱厚 20mm | 屋内一般･屋外 | ｍ | 1,860 | 3,858 | 1,632 | 424 | 5,910
154 | 冷媒用断熱材被覆銅管（ガス管） | 12.70(1/2B) | 断熱厚 20mm | 屋内一般･屋外 | ｍ | 2,190 | 4,522 | 2,013 | 523 | 7,060
154 | 冷媒用断熱材被覆銅管（ガス管） | 15.88(5/8B) | 断熱厚 20mm | 屋内一般･屋外 | ｍ | 2,850 | 5,851 | 2,448 | 636 | 8,940
154 | 冷媒用断熱材被覆銅管（ガス管） | 19.05(3/4B) | 断熱厚 20mm | 屋内一般･屋外 | ｍ | 3,420 | 6,998 | 2,829 | 735 | 10,560
154 | 冷媒用断熱材被覆銅管（ガス管） | 22.22(7/8B) | 断熱厚 20mm | 屋内一般･屋外 | ｍ | 4,200 | 8,568 | 3,237 | 842 | 12,650
154 | 冷媒用断熱材被覆銅管（ガス管） | 25.40(1 B) | 断熱厚 20mm | 屋内一般･屋外 | ｍ | 5,430 | 11,043 | 3,672 | 955 | 15,670
154 | 冷媒用断熱材被覆銅管（ガス管） | 28.58(1 1/8B) | 断熱厚 20mm | 屋内一般･屋外 | ｍ | 6,690 | 13,579 | 4,080 | 1,061 | 18,720
154 | 冷媒用断熱材被覆銅管（ガス管） | 31.75(1 1/4B) | 断熱厚 20mm | 屋内一般･屋外 | ｍ | 7,770 | 15,752 | 4,570 | 1,188 | 21,510
154 | 冷媒用断熱材被覆銅管（ガス管） | 34.92(1 3/8B) | 断熱厚 20mm | 屋内一般･屋外 | ｍ | 9,330 | 18,892 | 4,896 | 1,273 | 25,060
154 | 冷媒用断熱材被覆銅管（ガス管） | 38.10(1 1/2B) | 断熱厚 20mm | 屋内一般･屋外 | ｍ | 10,800 | 21,850 | 5,277 | 1,372 | 28,500
154 | 冷媒用断熱材被覆銅管（ガス管） | 44.45(1 3/4B) | 断熱厚 20mm | 屋内一般･屋外 | ｍ | 15,800 | 31,913 | 5,984 | 1,556 | 39,450
154 | 冷媒用断熱材被覆銅管（ガス管） | 50.80(2 B) | 断熱厚 20mm | 屋内一般･屋外 | ｍ | 19,200 | 38,755 | 6,854 | 1,782 | 47,390
156 | 冷媒用断熱材被覆銅管 | ペアコイル 6.35(1/4B) 9.52(3/8B) | 断熱厚 8mm | 屋内一般･屋外 | ｍ | 1,250 | 2,631 | 1,795 | 467 | 4,890
156 | 冷媒用断熱材被覆銅管 | ペアコイル 6.35(1/4B) 12.70(1/2B) | 断熱厚 8mm, 10mm | 屋内一般･屋外 | ｍ | 1,650 | 3,436 | 2,203 | 573 | 6,210
158 | 耐火二層管 | FDVD VU 40A（排水・通気） |  | 屋内一般 | ｍ | 530 | 981 | 3,437 | 894 | 5,310
158 | 耐火二層管 | FDVD VU 50A（排水・通気） |  | 屋内一般 | ｍ | 630 | 1,166 | 4,348 | 1,130 | 6,640
158 | 耐火二層管 | FDVD VU 65A（排水・通気） |  | 屋内一般 | ｍ | 870 | 1,610 | 5,552 | 1,444 | 8,610
158 | 耐火二層管 | FDVD VU 75A（排水・通気） |  | 屋内一般 | ｍ | 1,030 | 1,906 | 6,463 | 1,680 | 10,050
158 | 耐火二層管 | FDVD VU 100A（排水・通気） |  | 屋内一般 | ｍ | 1,490 | 2,757 | 8,343 | 2,169 | 13,270
158 | 耐火二層管 | FDVD VU 125A（排水・通気） |  | 屋内一般 | ｍ | 2,130 | 3,941 | 10,252 | 2,666 | 16,860
158 | 耐火二層管 | FDVD VU 150A（排水・通気） |  | 屋内一般 | ｍ | 2,730 | 5,051 | 12,103 | 3,147 | 20,300
159 | 耐火二層管 | FDVD VU 40A（排水・通気） |  | 機械室･便所 | ｍ | 530 | 1,352 | 4,113 | 1,069 | 6,530
159 | 耐火二層管 | FDVD VU 50A（排水・通気） |  | 機械室･便所 | ｍ | 630 | 1,607 | 5,229 | 1,360 | 8,190
159 | 耐火二層管 | FDVD VU 65A（排水・通気） |  | 機械室･便所 | ｍ | 870 | 2,219 | 6,668 | 1,734 | 10,620
159 | 耐火二層管 | FDVD VU 75A（排水・通気） |  | 機械室･便所 | ｍ | 1,030 | 2,627 | 7,755 | 2,016 | 12,400
159 | 耐火二層管 | FDVD VU 100A（排水・通気） |  | 機械室･便所 | ｍ | 1,490 | 3,800 | 10,017 | 2,604 | 16,420
159 | 耐火二層管 | FDVD VU 125A（排水・通気） |  | 機械室･便所 | ｍ | 2,130 | 5,432 | 12,279 | 3,193 | 20,900
159 | 耐火二層管 | FDVD VU 150A（排水・通気） |  | 機械室･便所 | ｍ | 2,730 | 6,962 | 14,541 | 3,781 | 25,280
159 | 耐火二層管 | FDVD VU 40A（排水・通気） |  | 屋外 | ｍ | 530 | 875 | 2,856 | 743 | 4,470
159 | 耐火二層管 | FDVD VU 50A（排水・通気） |  | 屋外 | ｍ | 630 | 1,040 | 3,618 | 941 | 5,600
159 | 耐火二層管 | FDVD VU 65A（排水・通気） |  | 屋外 | ｍ | 870 | 1,436 | 4,624 | 1,202 | 7,260
159 | 耐火二層管 | FDVD VU 75A（排水・通気） |  | 屋外 | ｍ | 1,030 | 1,700 | 5,386 | 1,400 | 8,490
159 | 耐火二層管 | FDVD VU 100A（排水・通気） |  | 屋外 | ｍ | 1,490 | 2,459 | 6,963 | 1,810 | 11,230
159 | 耐火二層管 | FDVD VU 125A（排水・通気） |  | 屋外 | ｍ | 2,130 | 3,515 | 8,541 | 2,221 | 14,280
159 | 耐火二層管 | FDVD VU 150A（排水・通気） |  | 屋外 | ｍ | 2,730 | 4,505 | 10,091 | 2,624 | 17,220
160 | 耐火二層管 | FDVD VP 40A（排水・通気） |  | 屋内一般 | ｍ | 710 | 1,314 | 3,437 | 894 | 5,640
160 | 耐火二層管 | FDVD VP 50A（排水・通気） |  | 屋内一般 | ｍ | 870 | 1,610 | 4,348 | 1,130 | 7,090
160 | 耐火二層管 | FDVD VP 65A（排水・通気） |  | 屋内一般 | ｍ | 1,140 | 2,109 | 5,552 | 1,444 | 9,100
160 | 耐火二層管 | FDVD VP 75A（排水・通気） |  | 屋内一般 | ｍ | 1,400 | 2,590 | 6,463 | 1,680 | 10,730
160 | 耐火二層管 | FDVD VP 100A（排水・通気） |  | 屋内一般 | ｍ | 2,030 | 3,756 | 8,343 | 2,169 | 14,270
160 | 耐火二層管 | FDVD VP 125A（排水・通気） |  | 屋内一般 | ｍ | 2,810 | 5,199 | 10,252 | 2,666 | 18,120
160 | 耐火二層管 | FDVD VP 150A（排水・通気） |  | 屋内一般 | ｍ | 3,720 | 6,882 | 12,103 | 3,147 | 22,130
161 | 耐火二層管 | FDVD VP 40A（排水・通気） |  | 機械室･便所 | ｍ | 710 | 1,811 | 4,113 | 1,069 | 6,990
161 | 耐火二層管 | FDVD VP 50A（排水・通気） |  | 機械室･便所 | ｍ | 870 | 2,219 | 5,229 | 1,360 | 8,810
161 | 耐火二層管 | FDVD VP 65A（排水・通気） |  | 機械室･便所 | ｍ | 1,140 | 2,907 | 6,668 | 1,734 | 11,310
161 | 耐火二層管 | FDVD VP 75A（排水・通気） |  | 機械室･便所 | ｍ | 1,400 | 3,570 | 7,755 | 2,016 | 13,340
161 | 耐火二層管 | FDVD VP 100A（排水・通気） |  | 機械室･便所 | ｍ | 2,030 | 5,177 | 10,017 | 2,604 | 17,800
161 | 耐火二層管 | FDVD VP 125A（排水・通気） |  | 機械室･便所 | ｍ | 2,810 | 7,166 | 12,279 | 3,193 | 22,640
161 | 耐火二層管 | FDVD VP 150A（排水・通気） |  | 機械室･便所 | ｍ | 3,720 | 9,486 | 14,541 | 3,781 | 27,810
161 | 耐火二層管 | FDVD VP 40A（排水・通気） |  | 屋外 | ｍ | 710 | 1,172 | 2,856 | 743 | 4,770
161 | 耐火二層管 | FDVD VP 50A（排水・通気） |  | 屋外 | ｍ | 870 | 1,436 | 3,618 | 941 | 5,990
161 | 耐火二層管 | FDVD VP 65A（排水・通気） |  | 屋外 | ｍ | 1,140 | 1,881 | 4,624 | 1,202 | 7,710
161 | 耐火二層管 | FDVD VP 75A（排水・通気） |  | 屋外 | ｍ | 1,400 | 2,310 | 5,386 | 1,400 | 9,100
161 | 耐火二層管 | FDVD VP 100A（排水・通気） |  | 屋外 | ｍ | 2,030 | 3,350 | 6,963 | 1,810 | 12,120
161 | 耐火二層管 | FDVD VP 125A（排水・通気） |  | 屋外 | ｍ | 2,810 | 4,637 | 8,541 | 2,221 | 15,400
161 | 耐火二層管 | FDVD VP 150A（排水・通気） |  | 屋外 | ｍ | 3,720 | 6,138 | 10,091 | 2,624 | 18,850
162 | コンクリート管 | 150A（排水) | 外圧管1種 B形・排水 | 地中 | ｍ | 3,500 | 3,675 | 8,323 | 2,164 | 14,160
162 | コンクリート管 | 200A（排水) | 外圧管1種 B形・排水 | 地中 | ｍ | 4,000 | 4,200 | 10,880 | 2,829 | 17,910
162 | コンクリート管 | 250A（排水) | 外圧管1種 B形・排水 | 地中 | ｍ | 4,720 | 4,956 | 13,627 | 3,543 | 22,130
162 | コンクリート管 | 300A（排水) | 外圧管1種 B形・排水 | 地中 | ｍ | 5,550 | 5,828 | 16,320 | 4,243 | 26,390
163 | ポリエチレン被覆鋼管（プロパン・消火・排水） | 15A | ねじ接合 | 地中 | ｍ | 1,370 | 1,918 | 1,686 | 438 | 4,040
163 | ポリエチレン被覆鋼管（プロパン・消火・排水） | 20A | ねじ接合 | 地中 | ｍ | 1,580 | 2,212 | 1,904 | 495 | 4,610
163 | ポリエチレン被覆鋼管（プロパン・消火・排水） | 25A | ねじ接合 | 地中 | ｍ | 1,910 | 2,674 | 2,339 | 608 | 5,620
163 | ポリエチレン被覆鋼管（プロパン・消火・排水） | 32A | ねじ接合 | 地中 | ｍ | 2,430 | 3,402 | 2,883 | 750 | 7,030
163 | ポリエチレン被覆鋼管（プロパン・消火・排水） | 40A | ねじ接合 | 地中 | ｍ | 2,680 | 3,752 | 3,155 | 820 | 7,730
163 | ポリエチレン被覆鋼管（プロパン・消火・排水） | 50A | ねじ接合 | 地中 | ｍ | 3,550 | 4,970 | 3,971 | 1,033 | 9,970
163 | ポリエチレン被覆鋼管（プロパン・消火・排水） | 65A | ねじ接合 | 地中 | ｍ | 4,830 | 6,762 | 5,168 | 1,344 | 13,270
163 | ポリエチレン被覆鋼管（プロパン・消火・排水） | 80A | ねじ接合 | 地中 | ｍ | 5,480 | 7,672 | 5,848 | 1,520 | 15,040
164 | 給水・給湯用さや管ヘッダー工法(屋内配管） | 架橋ポリエチレン管 10A |  |  | ｍ | 110 | 141 | 435 | 113 | 690
164 | 給水・給湯用さや管ヘッダー工法(屋内配管） | 架橋ポリエチレン管 13A |  |  | ｍ | 130 | 166 | 435 | 113 | 710
164 | 給水・給湯用さや管ヘッダー工法(屋内配管） | 架橋ポリエチレン管 16A |  |  | ｍ | 170 | 218 | 435 | 113 | 770
164 | 給水・給湯用さや管ヘッダー工法(屋内配管） | 架橋ポリエチレン管 20A |  |  | ｍ | 250 | 320 | 435 | 113 | 870
164 | 給水・給湯用さや管ヘッダー工法(屋内配管） | 架橋ポリエチレン管 10A さや管 22A |  |  | ｍ | 190 | 247 | 1,115 | 290 | 1,650
164 | 給水・給湯用さや管ヘッダー工法(屋内配管） | 架橋ポリエチレン管 13A さや管 22A |  |  | ｍ | 210 | 273 | 1,115 | 290 | 1,680
164 | 給水・給湯用さや管ヘッダー工法(屋内配管） | 架橋ポリエチレン管 13A さや管 25A |  |  | ｍ | 220 | 286 | 1,278 | 332 | 1,900
164 | 給水・給湯用さや管ヘッダー工法(屋内配管） | 架橋ポリエチレン管 16A さや管 28A |  |  | ｍ | 310 | 403 | 1,414 | 368 | 2,190
164 | 給水・給湯用さや管ヘッダー工法(屋内配管） | 架橋ポリエチレン管 16A さや管 30A |  |  | ｍ | 310 | 403 | 1,523 | 396 | 2,320
164 | 給水・給湯用さや管ヘッダー工法(屋内配管） | 架橋ポリエチレン管 20A さや管 36A |  |  | ｍ | 420 | 546 | 1,550 | 403 | 2,500
166 | 給水・給湯用さや管ヘッダー工法(屋内配管） | 架橋ポリエチレン管 10A |  |  | ｍ | 80 | 102 | 435 | 113 | 650
166 | 給水・給湯用さや管ヘッダー工法(屋内配管） | 架橋ポリエチレン管 13A |  |  | ｍ | 120 | 154 | 435 | 113 | 700
166 | 給水・給湯用さや管ヘッダー工法(屋内配管） | 架橋ポリエチレン管 16A |  |  | ｍ | 170 | 218 | 435 | 113 | 770
166 | 給水・給湯用さや管ヘッダー工法(屋内配管） | 架橋ポリエチレン管 20A |  |  | ｍ | 240 | 307 | 435 | 113 | 860
166 | 給水・給湯用さや管ヘッダー工法(屋内配管） | 架橋ポリエチレン管 10A さや管 22A |  |  | ｍ | 160 | 208 | 1,115 | 290 | 1,610
166 | 給水・給湯用さや管ヘッダー工法(屋内配管） | 架橋ポリエチレン管 13A さや管 22A |  |  | ｍ | 200 | 260 | 1,115 | 290 | 1,670
166 | 給水・給湯用さや管ヘッダー工法(屋内配管） | 架橋ポリエチレン管 13A さや管 25A |  |  | ｍ | 210 | 273 | 1,278 | 332 | 1,880
166 | 給水・給湯用さや管ヘッダー工法(屋内配管） | 架橋ポリエチレン管 16A さや管 28A |  |  | ｍ | 310 | 403 | 1,414 | 368 | 2,190
166 | 給水・給湯用さや管ヘッダー工法(屋内配管） | 架橋ポリエチレン管 16A さや管 30A |  |  | ｍ | 310 | 403 | 1,523 | 396 | 2,320
166 | 給水・給湯用さや管ヘッダー工法(屋内配管） | 架橋ポリエチレン管 20A さや管 36A |  |  | ｍ | 410 | 533 | 1,550 | 403 | 2,490
166 | 給水・給湯用さや管ヘッダー工法(屋内配管） | ヘッダー3連式 |  |  | 個 | 1,780 | 1,958 | 2,992 | 778 | 5,730
166 | 給水・給湯用さや管ヘッダー工法(屋内配管） | ヘッダー5連式 |  |  | 個 | 2,720 | 2,992 | 3,536 | 919 | 7,450
168 | ガス内管フレキシブル工法（屋内配管） | 都市ガス用 10A |  |  | ｍ | 670 | 871 | 462 | 120 | 1,450
168 | ガス内管フレキシブル工法（屋内配管） | 都市ガス用 15A |  |  | ｍ | 830 | 1,079 | 462 | 120 | 1,660
168 | ガス内管フレキシブル工法（屋内配管） | 都市ガス用 20A |  |  | ｍ | 1,100 | 1,430 | 462 | 120 | 2,010
168 | ガス内管フレキシブル工法（屋内配管） | 都市ガス用 25A |  |  | ｍ | 1,660 | 2,158 | 462 | 120 | 2,740
168 | ガス内管フレキシブル工法（屋内配管） | プロパンガス 10A |  |  | ｍ | 700 | 910 | 462 | 120 | 1,490
168 | ガス内管フレキシブル工法（屋内配管） | プロパンガス 15A |  |  | ｍ | 880 | 1,144 | 462 | 120 | 1,730
168 | ガス内管フレキシブル工法（屋内配管） | プロパンガス 20A |  |  | ｍ | 1,150 | 1,495 | 462 | 120 | 2,080
168 | ガス内管フレキシブル工法（屋内配管） | プロパンガス 25A |  |  | ｍ | 1,740 | 2,262 | 462 | 120 | 2,840
168 | ガス内管フレキシブル工法（屋内配管） | ヘッダー3連式 |  |  | 個 | 1,930 | 2,123 | 3,536 | 919 | 6,580
168 | ガス内管フレキシブル工法（屋内配管） | ヘッダー5連式 |  |  | 個 | 2,740 | 3,014 | 4,352 | 1,132 | 8,500
170 | ポリブデン管 | 13A 保温なし（裸管） |  | 屋内一般 | ｍ | 120 | 624 | 1,528 | 397 | 2,550
170 | ポリブデン管 | 16A 保温なし（裸管） |  | 屋内一般 | ｍ | 170 | 884 | 1,528 | 397 | 2,810
170 | ポリブデン管 | 20A 保温なし（裸管） |  | 屋内一般 | ｍ | 240 | 1,248 | 1,586 | 412 | 3,250
170 | ポリブデン管 | 25A 保温なし（裸管） |  | 屋内一般 | ｍ | 360 | 1,872 | 1,704 | 443 | 4,020
170 | ポリブデン管 | 13A 保温なし（裸管） |  | 機械室･便所 | ｍ | 120 | 816 | 1,704 | 443 | 2,960
170 | ポリブデン管 | 16A 保温なし（裸管） |  | 機械室･便所 | ｍ | 170 | 1,156 | 1,733 | 451 | 3,340
170 | ポリブデン管 | 20A 保温なし（裸管） |  | 機械室･便所 | ｍ | 240 | 1,632 | 1,792 | 466 | 3,890
170 | ポリブデン管 | 25A 保温なし（裸管） |  | 機械室･便所 | ｍ | 360 | 2,448 | 1,909 | 496 | 4,850
171 | ポリブデン管 | ポリブデン管 保温付 |  | 屋内一般 | ｍ | 260 | 754 | 1,645 | 428 | 2,830
171 | ポリブデン管 | ポリブデン管 保温付 |  | 屋内一般 | ｍ | 330 | 957 | 1,645 | 428 | 3,030
171 | ポリブデン管 | ポリブデン管 保温付 |  | 屋内一般 | ｍ | 430 | 1,247 | 1,704 | 443 | 3,390
171 | ポリブデン管 | ポリブデン管 保温付 |  | 屋内一般 | ｍ | 930 | 2,697 | 1,821 | 474 | 4,990
171 | ポリブデン管 | ポリブデン管 保温付 |  | 機械室･便所 | ｍ | 260 | 936 | 1,851 | 481 | 3,270
171 | ポリブデン管 | ポリブデン管 保温付 |  | 機械室･便所 | ｍ | 330 | 1,188 | 1,851 | 481 | 3,520
171 | ポリブデン管 | ポリブデン管 保温付 |  | 機械室･便所 | ｍ | 430 | 1,548 | 1,939 | 504 | 3,990
171 | ポリブデン管 | ポリブデン管 保温付 |  | 機械室･便所 | ｍ | 930 | 3,348 | 2,056 | 535 | 5,940
172 | ポリブデン管 | ポリブデン管 保温付 |  | 屋内一般 | ｍ | 290 | 754 | 1,645 | 428 | 2,830
172 | ポリブデン管 | ポリブデン管 保温付 |  | 屋内一般 | ｍ | 350 | 910 | 1,645 | 428 | 2,980
172 | ポリブデン管 | ポリブデン管 保温付 |  | 屋内一般 | ｍ | 480 | 1,248 | 1,704 | 443 | 3,390
172 | ポリブデン管 | ポリブデン管 保温付 |  | 屋内一般 | ｍ | 1,120 | 2,912 | 1,821 | 474 | 5,210
172 | ポリブデン管 | ポリブデン管 保温付 |  | 機械室･便所 | ｍ | 290 | 928 | 1,851 | 481 | 3,260
172 | ポリブデン管 | ポリブデン管 保温付 |  | 機械室･便所 | ｍ | 350 | 1,120 | 1,851 | 481 | 3,450
172 | ポリブデン管 | ポリブデン管 保温付 |  | 機械室･便所 | ｍ | 480 | 1,536 | 1,939 | 504 | 3,980
172 | ポリブデン管 | ポリブデン管 保温付 |  | 機械室･便所 | ｍ | 1,120 | 3,584 | 2,056 | 535 | 6,170
174 | 給水用高密度ポリエチレン管 | 20A 電気融着接合 |  | 屋内一般 | ｍ | 280 | 1,792 | 1,821 | 474 | 4,090
174 | 給水用高密度ポリエチレン管 | 25A 電気融着接合 |  | 屋内一般 | ｍ | 350 | 2,240 | 2,174 | 565 | 4,980
174 | 給水用高密度ポリエチレン管 | 30A 電気融着接合 |  | 屋内一般 | ｍ | 490 | 2,156 | 2,321 | 603 | 5,080
174 | 給水用高密度ポリエチレン管 | 40A 電気融着接合 |  | 屋内一般 | ｍ | 690 | 3,036 | 2,967 | 771 | 6,770
174 | 給水用高密度ポリエチレン管 | 50A 電気融着接合 |  | 屋内一般 | ｍ | 970 | 2,813 | 3,760 | 978 | 7,550
174 | 給水用高密度ポリエチレン管 | 65A 電気融着接合 |  | 屋内一般 | ｍ | 1,550 | 4,495 | 4,788 | 1,245 | 10,530
174 | 給水用高密度ポリエチレン管 | 75A 電気融着接合 |  | 屋内一般 | ｍ | 2,090 | 6,061 | 5,581 | 1,451 | 13,090
174 | 給水用高密度ポリエチレン管 | 100A 電気融着接合 |  | 屋内一般 | ｍ | 3,130 | 7,512 | 7,197 | 1,871 | 16,580
175 | 給水用高密度ポリエチレン管 | 20A 電気融着接合 |  | 機械室･便所 | ｍ | 280 | 2,912 | 2,174 | 565 | 5,650
175 | 給水用高密度ポリエチレン管 | 25A 電気融着接合 |  | 機械室･便所 | ｍ | 350 | 3,640 | 2,614 | 680 | 6,930
175 | 給水用高密度ポリエチレン管 | 30A 電気融着接合 |  | 機械室･便所 | ｍ | 490 | 3,332 | 2,791 | 726 | 6,850
175 | 給水用高密度ポリエチレン管 | 40A 電気融着接合 |  | 機械室･便所 | ｍ | 690 | 4,692 | 3,554 | 924 | 9,170
175 | 給水用高密度ポリエチレン管 | 50A 電気融着接合 |  | 機械室･便所 | ｍ | 970 | 3,977 | 4,524 | 1,176 | 9,680
175 | 給水用高密度ポリエチレン管 | 65A 電気融着接合 |  | 機械室･便所 | ｍ | 1,550 | 6,355 | 5,758 | 1,497 | 13,610
175 | 給水用高密度ポリエチレン管 | 75A 電気融着接合 |  | 機械室･便所 | ｍ | 2,090 | 8,569 | 6,698 | 1,741 | 17,010
175 | 給水用高密度ポリエチレン管 | 100A 電気融着接合 |  | 機械室･便所 | ｍ | 3,130 | 10,016 | 8,637 | 2,246 | 20,900
175 | 給水用高密度ポリエチレン管 | 20A 電気融着接合 |  | 屋外 | ｍ | 280 | 1,778 | 1,523 | 396 | 3,700
175 | 給水用高密度ポリエチレン管 | 25A 電気融着接合 |  | 屋外 | ｍ | 350 | 2,223 | 1,822 | 474 | 4,520
175 | 給水用高密度ポリエチレン管 | 30A 電気融着接合 |  | 屋外 | ｍ | 490 | 2,132 | 1,931 | 502 | 4,560
175 | 給水用高密度ポリエチレン管 | 40A 電気融着接合 |  | 屋外 | ｍ | 690 | 3,002 | 2,475 | 644 | 6,120
175 | 給水用高密度ポリエチレン管 | 50A 電気融着接合 |  | 屋外 | ｍ | 970 | 2,765 | 3,128 | 813 | 6,710
175 | 給水用高密度ポリエチレン管 | 65A 電気融着接合 |  | 屋外 | ｍ | 1,550 | 4,418 | 3,998 | 1,040 | 9,460
175 | 給水用高密度ポリエチレン管 | 75A 電気融着接合 |  | 屋外 | ｍ | 2,090 | 5,957 | 4,651 | 1,209 | 11,820
175 | 給水用高密度ポリエチレン管 | 100A 電気融着接合 |  | 屋外 | ｍ | 3,130 | 7,356 | 6,011 | 1,563 | 14,930
175 | 給水用高密度ポリエチレン管 | 20A 電気融着接合 |  | 地中 | ｍ | 280 | 1,442 | 1,170 | 304 | 2,920
175 | 給水用高密度ポリエチレン管 | 25A 電気融着接合 |  | 地中 | ｍ | 350 | 1,803 | 1,414 | 368 | 3,580
175 | 給水用高密度ポリエチレン管 | 30A 電気融着接合 |  | 地中 | ｍ | 490 | 1,740 | 1,496 | 389 | 3,620
175 | 給水用高密度ポリエチレン管 | 40A 電気融着接合 |  | 地中 | ｍ | 690 | 2,450 | 1,931 | 502 | 4,880
175 | 給水用高密度ポリエチレン管 | 50A 電気融着接合 |  | 地中 | ｍ | 970 | 2,280 | 2,448 | 636 | 5,360
175 | 給水用高密度ポリエチレン管 | 65A 電気融着接合 |  | 地中 | ｍ | 1,550 | 3,643 | 3,101 | 806 | 7,550
175 | 給水用高密度ポリエチレン管 | 75A 電気融着接合 |  | 地中 | ｍ | 2,090 | 4,912 | 3,618 | 941 | 9,470
175 | 給水用高密度ポリエチレン管 | 100A 電気融着接合 |  | 地中 | ｍ | 3,130 | 6,104 | 4,678 | 1,216 | 12,000
176 | 耐火性硬質ポリ塩化ビニル管 | 40A（排水・通気） |  | 屋内一般 | ｍ | 710 | 1,172 | 2,967 | 771 | 4,910
176 | 耐火性硬質ポリ塩化ビニル管 | 50A（排水・通気） |  | 屋内一般 | ｍ | 860 | 1,419 | 3,760 | 978 | 6,160
176 | 耐火性硬質ポリ塩化ビニル管 | 65A（排水・通気） |  | 屋内一般 | ｍ | 1,190 | 1,964 | 4,788 | 1,245 | 8,000
176 | 耐火性硬質ポリ塩化ビニル管 | 75A（排水・通気） |  | 屋内一般 | ｍ | 1,430 | 2,360 | 5,581 | 1,451 | 9,390
176 | 耐火性硬質ポリ塩化ビニル管 | 100A（排水・通気） |  | 屋内一般 | ｍ | 2,090 | 3,449 | 7,197 | 1,871 | 12,520
176 | 耐火性硬質ポリ塩化ビニル管 | 125A（排水・通気） |  | 屋内一般 | ｍ | 2,950 | 4,868 | 8,842 | 2,299 | 16,010
176 | 耐火性硬質ポリ塩化ビニル管 | 150A（排水・通気） |  | 屋内一般 | ｍ | 3,880 | 6,402 | 10,458 | 2,719 | 19,580
177 | 耐火性硬質ポリ塩化ビニル管 | 40A（排水・通気） |  | 機械室･便所 | ｍ | 710 | 1,385 | 3,554 | 924 | 5,860
177 | 耐火性硬質ポリ塩化ビニル管 | 50A（排水・通気） |  | 機械室･便所 | ｍ | 860 | 1,677 | 4,524 | 1,176 | 7,380
177 | 耐火性硬質ポリ塩化ビニル管 | 65A（排水・通気） |  | 機械室･便所 | ｍ | 1,190 | 2,321 | 5,758 | 1,497 | 9,580
177 | 耐火性硬質ポリ塩化ビニル管 | 75A（排水・通気） |  | 機械室･便所 | ｍ | 1,430 | 2,789 | 6,698 | 1,741 | 11,230
177 | 耐火性硬質ポリ塩化ビニル管 | 100A（排水・通気） |  | 機械室･便所 | ｍ | 2,090 | 4,076 | 8,637 | 2,246 | 14,960
177 | 耐火性硬質ポリ塩化ビニル管 | 125A（排水・通気） |  | 機械室･便所 | ｍ | 2,950 | 5,753 | 10,605 | 2,757 | 19,110
177 | 耐火性硬質ポリ塩化ビニル管 | 150A（排水・通気） |  | 機械室･便所 | ｍ | 3,880 | 7,566 | 12,544 | 3,261 | 23,370
178 | 空調ドレン用結露防止層付硬質塩化ビニル管 | 20A |  | 屋内一般 | ｍ | 720 | 1,188 | 1,821 | 474 | 3,480
178 | 空調ドレン用結露防止層付硬質塩化ビニル管 | 25A |  | 屋内一般 | ｍ | 810 | 1,337 | 2,174 | 565 | 4,080
178 | 空調ドレン用結露防止層付硬質塩化ビニル管 | 30A |  | 屋内一般 | ｍ | 1,010 | 1,667 | 2,321 | 603 | 4,590
178 | 空調ドレン用結露防止層付硬質塩化ビニル管 | 40A |  | 屋内一般 | ｍ | 1,310 | 2,162 | 2,967 | 771 | 5,900
179 | 空調ドレン用結露防止層付硬質塩化ビニル管 | 20A |  | 機械室･便所 | ｍ | 720 | 1,404 | 2,174 | 565 | 4,140
179 | 空調ドレン用結露防止層付硬質塩化ビニル管 | 25A |  | 機械室･便所 | ｍ | 810 | 1,580 | 2,614 | 680 | 4,870
179 | 空調ドレン用結露防止層付硬質塩化ビニル管 | 30A |  | 機械室･便所 | ｍ | 1,010 | 1,970 | 2,791 | 726 | 5,490
179 | 空調ドレン用結露防止層付硬質塩化ビニル管 | 40A |  | 機械室･便所 | ｍ | 1,310 | 2,555 | 3,554 | 924 | 7,030
186 | 青銅弁 | 5K 15A | ねじ込み形 JIS B 2012 | 仕切弁 | 個 | 2,470 | 2,470 | 1,904 | 457 | 4,830
186 | 青銅弁 | 5K 20A | ねじ込み形 JIS B 2012 | 仕切弁 | 個 | 3,300 | 3,300 | 2,176 | 522 | 6,000
186 | 青銅弁 | 5K 25A | ねじ込み形 JIS B 2012 | 仕切弁 | 個 | 4,520 | 4,520 | 2,448 | 588 | 7,560
186 | 青銅弁 | 5K 32A | ねじ込み形 JIS B 2012 | 仕切弁 | 個 | 7,630 | 7,630 | 2,992 | 718 | 11,340
186 | 青銅弁 | 5K 40A | ねじ込み形 JIS B 2012 | 仕切弁 | 個 | 10,100 | 10,100 | 3,536 | 849 | 14,480
186 | 青銅弁 | 5K 50A | ねじ込み形 JIS B 2012 | 仕切弁 | 個 | 14,800 | 14,800 | 4,352 | 1,044 | 20,200
186 | 青銅弁 | 10K 15A | ねじ込み形 JIS B 2012 | 仕切弁 | 個 | 3,520 | 3,520 | 1,904 | 457 | 5,880
186 | 青銅弁 | 10K 20A | ねじ込み形 JIS B 2012 | 仕切弁 | 個 | 4,940 | 4,940 | 2,176 | 522 | 7,640
186 | 青銅弁 | 10K 25A | ねじ込み形 JIS B 2012 | 仕切弁 | 個 | 7,030 | 7,030 | 2,448 | 588 | 10,070
186 | 青銅弁 | 10K 32A | ねじ込み形 JIS B 2012 | 仕切弁 | 個 | 10,600 | 10,600 | 2,992 | 718 | 14,310
186 | 青銅弁 | 10K 40A | ねじ込み形 JIS B 2012 | 仕切弁 | 個 | 14,800 | 14,800 | 3,536 | 849 | 19,180
186 | 青銅弁 | 10K 50A | ねじ込み形 JIS B 2012 | 仕切弁 | 個 | 20,900 | 20,900 | 4,352 | 1,044 | 26,300
186 | 青銅弁 | 10K 20A | フランジ形 JIS B 2012 | 仕切弁 | 個 | 19,100 | 19,100 | 2,176 | 522 | 21,800
186 | 青銅弁 | 10K 25A | フランジ形 JIS B 2012 | 仕切弁 | 個 | 31,200 | 31,200 | 2,448 | 588 | 34,240
186 | 青銅弁 | 10K 32A | フランジ形 JIS B 2012 | 仕切弁 | 個 | 37,500 | 37,500 | 2,992 | 718 | 41,210
186 | 青銅弁 | 10K 40A | フランジ形 JIS B 2012 | 仕切弁 | 個 | 47,800 | 47,800 | 3,536 | 849 | 52,180
186 | 青銅弁 | 10K 50A | フランジ形 JIS B 2012 | 仕切弁 | 個 | 63,400 | 63,400 | 4,352 | 1,044 | 68,800
186 | 青銅弁（給水用） | 5K 15A | ねじ込み形 JIS B 2012 | 仕切弁 | 個 | 3,070 | 3,070 | 1,904 | 457 | 5,430
186 | 青銅弁（給水用） | 5K 20A | ねじ込み形 JIS B 2012 | 仕切弁 | 個 | 4,100 | 4,100 | 2,176 | 522 | 6,800
186 | 青銅弁（給水用） | 5K 25A | ねじ込み形 JIS B 2012 | 仕切弁 | 個 | 5,730 | 5,730 | 2,448 | 588 | 8,770
186 | 青銅弁（給水用） | 5K 32A | ねじ込み形 JIS B 2012 | 仕切弁 | 個 | 9,610 | 9,610 | 2,992 | 718 | 13,320
186 | 青銅弁（給水用） | 5K 40A | ねじ込み形 JIS B 2012 | 仕切弁 | 個 | 12,600 | 12,600 | 3,536 | 849 | 16,980
186 | 青銅弁（給水用） | 5K 50A | ねじ込み形 JIS B 2012 | 仕切弁 | 個 | 18,500 | 18,500 | 4,352 | 1,044 | 23,900
186 | 青銅弁（給水用） | 10K 15A | ねじ込み形 JIS B 2012 | 仕切弁 | 個 | 4,400 | 4,400 | 1,904 | 457 | 6,760
186 | 青銅弁（給水用） | 10K 20A | ねじ込み形 JIS B 2012 | 仕切弁 | 個 | 6,270 | 6,270 | 2,176 | 522 | 8,970
186 | 青銅弁（給水用） | 10K 25A | ねじ込み形 JIS B 2012 | 仕切弁 | 個 | 8,700 | 8,700 | 2,448 | 588 | 11,740
186 | 青銅弁（給水用） | 10K 32A | ねじ込み形 JIS B 2012 | 仕切弁 | 個 | 13,200 | 13,200 | 2,992 | 718 | 16,910
186 | 青銅弁（給水用） | 10K 40A | ねじ込み形 JIS B 2012 | 仕切弁 | 個 | 18,600 | 18,600 | 3,536 | 849 | 22,980
186 | 青銅弁（給水用） | 10K 50A | ねじ込み形 JIS B 2012 | 仕切弁 | 個 | 26,100 | 26,100 | 4,352 | 1,044 | 31,500
188 | 給水・給湯用管端防食弁（コア付） | 5K 15A | ねじ込み形 JV5 | 仕切弁 | 個 | 3,370 | 3,370 | 1,904 | 457 | 5,730
188 | 給水・給湯用管端防食弁（コア付） | 5K 20A | ねじ込み形 JV5 | 仕切弁 | 個 | 4,520 | 4,520 | 2,176 | 522 | 7,220
188 | 給水・給湯用管端防食弁（コア付） | 5K 25A | ねじ込み形 JV5 | 仕切弁 | 個 | 6,190 | 6,190 | 2,448 | 588 | 9,230
188 | 給水・給湯用管端防食弁（コア付） | 5K 32A | ねじ込み形 JV5 | 仕切弁 | 個 | 10,400 | 10,400 | 2,992 | 718 | 14,110
188 | 給水・給湯用管端防食弁（コア付） | 5K 40A | ねじ込み形 JV5 | 仕切弁 | 個 | 13,600 | 13,600 | 3,536 | 849 | 17,980
188 | 給水・給湯用管端防食弁（コア付） | 5K 50A | ねじ込み形 JV5 | 仕切弁 | 個 | 20,800 | 20,800 | 4,352 | 1,044 | 26,200
188 | 給水・給湯用管端防食弁（コア付） | 10K 15A | ねじ込み形 JV5 | 仕切弁 | 個 | 4,820 | 4,820 | 1,904 | 457 | 7,180
188 | 給水・給湯用管端防食弁（コア付） | 10K 20A | ねじ込み形 JV5 | 仕切弁 | 個 | 6,840 | 6,840 | 2,176 | 522 | 9,540
188 | 給水・給湯用管端防食弁（コア付） | 10K 25A | ねじ込み形 JV5 | 仕切弁 | 個 | 9,420 | 9,420 | 2,448 | 588 | 12,460
188 | 給水・給湯用管端防食弁（コア付） | 10K 32A | ねじ込み形 JV5 | 仕切弁 | 個 | 14,600 | 14,600 | 2,992 | 718 | 18,310
188 | 給水・給湯用管端防食弁（コア付） | 10K 40A | ねじ込み形 JV5 | 仕切弁 | 個 | 19,800 | 19,800 | 3,536 | 849 | 24,180
188 | 給水・給湯用管端防食弁（コア付） | 10K 50A | ねじ込み形 JV5 | 仕切弁 | 個 | 28,500 | 28,500 | 4,352 | 1,044 | 33,900
190 | 鋳鉄弁ー可鍛鋳鉄・球状黒鉛鋳鉄小形弁 | 10K 15A | ねじ込み形 内ねじ JIS B 2052 | 仕切弁 | 個 | 4,180 | 4,180 | 1,904 | 457 | 6,540
190 | 鋳鉄弁ー可鍛鋳鉄・球状黒鉛鋳鉄小形弁 | 10K 20A | ねじ込み形 内ねじ JIS B 2052 | 仕切弁 | 個 | 5,500 | 5,500 | 2,176 | 522 | 8,200
190 | 鋳鉄弁ー可鍛鋳鉄・球状黒鉛鋳鉄小形弁 | 10K 25A | ねじ込み形 内ねじ JIS B 2052 | 仕切弁 | 個 | 7,220 | 7,220 | 2,448 | 588 | 10,260
190 | 鋳鉄弁ー可鍛鋳鉄・球状黒鉛鋳鉄小形弁 | 10K 32A | ねじ込み形 内ねじ JIS B 2052 | 仕切弁 | 個 | 10,800 | 10,800 | 2,992 | 718 | 14,510
190 | 鋳鉄弁ー可鍛鋳鉄・球状黒鉛鋳鉄小形弁 | 10K 40A | ねじ込み形 内ねじ JIS B 2052 | 仕切弁 | 個 | 14,000 | 14,000 | 3,536 | 849 | 18,380
190 | 鋳鉄弁ー可鍛鋳鉄・球状黒鉛鋳鉄小形弁 | 10K 50A | ねじ込み形 内ねじ JIS B 2052 | 仕切弁 | 個 | 20,100 | 20,100 | 4,352 | 1,044 | 25,500
190 | 鋳鉄弁ー可鍛鋳鉄・球状黒鉛鋳鉄小形弁 | 16K 15A | ねじ込み形 内ねじ JIS B 2052 | 仕切弁 | 個 | 9,200 | 9,200 | 1,904 | 457 | 11,560
190 | 鋳鉄弁ー可鍛鋳鉄・球状黒鉛鋳鉄小形弁 | 16K 20A | ねじ込み形 内ねじ JIS B 2052 | 仕切弁 | 個 | 10,800 | 10,800 | 2,176 | 522 | 13,500
190 | 鋳鉄弁ー可鍛鋳鉄・球状黒鉛鋳鉄小形弁 | 16K 25A | ねじ込み形 内ねじ JIS B 2052 | 仕切弁 | 個 | 12,500 | 12,500 | 2,448 | 588 | 15,540
190 | 鋳鉄弁ー可鍛鋳鉄・球状黒鉛鋳鉄小形弁 | 16K 32A | ねじ込み形 内ねじ JIS B 2052 | 仕切弁 | 個 | 15,900 | 15,900 | 2,992 | 718 | 19,610
190 | 鋳鉄弁ー可鍛鋳鉄・球状黒鉛鋳鉄小形弁 | 16K 40A | ねじ込み形 内ねじ JIS B 2052 | 仕切弁 | 個 | 19,600 | 19,600 | 3,536 | 849 | 23,980
190 | 鋳鉄弁ー可鍛鋳鉄・球状黒鉛鋳鉄小形弁 | 16K 50A | ねじ込み形 内ねじ JIS B 2052 | 仕切弁 | 個 | 25,400 | 25,400 | 4,352 | 1,044 | 30,800
190 | 鋳鉄弁ー可鍛鋳鉄・球状黒鉛鋳鉄小形弁 | 10K 15A | フランジ形 内ねじ JIS B 2052 | 仕切弁 | 個 | 11,300 | 11,300 | 1,904 | 457 | 13,660
190 | 鋳鉄弁ー可鍛鋳鉄・球状黒鉛鋳鉄小形弁 | 10K 20A | フランジ形 内ねじ JIS B 2052 | 仕切弁 | 個 | 11,800 | 11,800 | 2,176 | 522 | 14,500
190 | 鋳鉄弁ー可鍛鋳鉄・球状黒鉛鋳鉄小形弁 | 10K 25A | フランジ形 内ねじ JIS B 2052 | 仕切弁 | 個 | 15,100 | 15,100 | 2,448 | 588 | 18,140
190 | 鋳鉄弁ー可鍛鋳鉄・球状黒鉛鋳鉄小形弁 | 10K 32A | フランジ形 内ねじ JIS B 2052 | 仕切弁 | 個 | 18,600 | 18,600 | 2,992 | 718 | 22,310
190 | 鋳鉄弁ー可鍛鋳鉄・球状黒鉛鋳鉄小形弁 | 10K 40A | フランジ形 内ねじ JIS B 2052 | 仕切弁 | 個 | 23,200 | 23,200 | 3,536 | 849 | 27,580
190 | 鋳鉄弁ー可鍛鋳鉄・球状黒鉛鋳鉄小形弁 | 10K 50A | フランジ形 内ねじ JIS B 2052 | 仕切弁 | 個 | 33,300 | 33,300 | 4,352 | 1,044 | 38,700
190 | 鋳鉄弁ー可鍛鋳鉄・球状黒鉛鋳鉄小形弁 | 16K 15A | フランジ形 内ねじ JIS B 2052 | 仕切弁 | 個 | 13,300 | 13,300 | 1,904 | 457 | 15,660
190 | 鋳鉄弁ー可鍛鋳鉄・球状黒鉛鋳鉄小形弁 | 16K 20A | フランジ形 内ねじ JIS B 2052 | 仕切弁 | 個 | 13,500 | 13,500 | 2,176 | 522 | 16,200
190 | 鋳鉄弁ー可鍛鋳鉄・球状黒鉛鋳鉄小形弁 | 16K 25A | フランジ形 内ねじ JIS B 2052 | 仕切弁 | 個 | 15,600 | 15,600 | 2,448 | 588 | 18,640
190 | 鋳鉄弁ー可鍛鋳鉄・球状黒鉛鋳鉄小形弁 | 16K 32A | フランジ形 内ねじ JIS B 2052 | 仕切弁 | 個 | 19,600 | 19,600 | 2,992 | 718 | 23,310
190 | 鋳鉄弁ー可鍛鋳鉄・球状黒鉛鋳鉄小形弁 | 16K 40A | フランジ形 内ねじ JIS B 2052 | 仕切弁 | 個 | 22,400 | 22,400 | 3,536 | 849 | 26,780
190 | 鋳鉄弁ー可鍛鋳鉄・球状黒鉛鋳鉄小形弁 | 16K 50A | フランジ形 内ねじ JIS B 2052 | 仕切弁 | 個 | 29,400 | 29,400 | 4,352 | 1,044 | 34,800
192 | ダクタイル鉄小形弁 | 16K 15A | ねじ込み形 内ねじ JIS B 2052 | 仕切弁 | 個 | 9,200 | 9,200 | 1,904 | 457 | 11,560
192 | ダクタイル鉄小形弁 | 16K 20A | ねじ込み形 内ねじ JIS B 2052 | 仕切弁 | 個 | 10,800 | 10,800 | 2,176 | 522 | 13,500
192 | ダクタイル鉄小形弁 | 16K 25A | ねじ込み形 内ねじ JIS B 2052 | 仕切弁 | 個 | 12,500 | 12,500 | 2,448 | 588 | 15,540
192 | ダクタイル鉄小形弁 | 16K 32A | ねじ込み形 内ねじ JIS B 2052 | 仕切弁 | 個 | 15,900 | 15,900 | 2,992 | 718 | 19,610
192 | ダクタイル鉄小形弁 | 16K 40A | ねじ込み形 内ねじ JIS B 2052 | 仕切弁 | 個 | 19,600 | 19,600 | 3,536 | 849 | 23,980
192 | ダクタイル鉄小形弁 | 16K 50A | ねじ込み形 内ねじ JIS B 2052 | 仕切弁 | 個 | 25,400 | 25,400 | 4,352 | 1,044 | 30,800
192 | ダクタイル鉄小形弁 | 16K 15A | フランジ形 内ねじ JIS B 2052 | 仕切弁 | 個 | 13,300 | 13,300 | 1,904 | 457 | 15,660
192 | ダクタイル鉄小形弁 | 16K 20A | フランジ形 内ねじ JIS B 2052 | 仕切弁 | 個 | 13,500 | 13,500 | 2,176 | 522 | 16,200
192 | ダクタイル鉄小形弁 | 16K 25A | フランジ形 内ねじ JIS B 2052 | 仕切弁 | 個 | 15,600 | 15,600 | 2,448 | 588 | 18,640
192 | ダクタイル鉄小形弁 | 16K 32A | フランジ形 内ねじ JIS B 2052 | 仕切弁 | 個 | 19,600 | 19,600 | 2,992 | 718 | 23,310
192 | ダクタイル鉄小形弁 | 16K 40A | フランジ形 内ねじ JIS B 2052 | 仕切弁 | 個 | 22,400 | 22,400 | 3,536 | 849 | 26,780
192 | ダクタイル鉄小形弁 | 16K 50A | フランジ形 内ねじ JIS B 2052 | 仕切弁 | 個 | 29,400 | 29,400 | 4,352 | 1,044 | 34,800
192 | マレアブル鉄弁 | 20K 15A | ねじ込み形 内ねじ JIS B 2052 | 仕切弁 | 個 | 13,600 | 13,600 | 1,904 | 457 | 15,960
192 | マレアブル鉄弁 | 20K 20A | ねじ込み形 内ねじ JIS B 2052 | 仕切弁 | 個 | 15,600 | 15,600 | 2,176 | 522 | 18,300
192 | マレアブル鉄弁 | 20K 25A | ねじ込み形 内ねじ JIS B 2052 | 仕切弁 | 個 | 18,400 | 18,400 | 2,448 | 588 | 21,440
192 | マレアブル鉄弁 | 20K 32A | ねじ込み形 内ねじ JIS B 2052 | 仕切弁 | 個 | 21,500 | 21,500 | 2,992 | 718 | 25,210
192 | マレアブル鉄弁 | 20K 40A | ねじ込み形 内ねじ JIS B 2052 | 仕切弁 | 個 | 24,500 | 24,500 | 3,536 | 849 | 28,880
192 | マレアブル鉄弁 | 20K 50A | ねじ込み形 内ねじ JIS B 2052 | 仕切弁 | 個 | 29,200 | 29,200 | 4,352 | 1,044 | 34,600
192 | マレアブル鉄弁 | 20K 15A | フランジ形 内ねじ JIS B 2052 | 仕切弁 | 個 | 17,800 | 17,800 | 1,904 | 457 | 20,160
192 | マレアブル鉄弁 | 20K 20A | フランジ形 内ねじ JIS B 2052 | 仕切弁 | 個 | 18,300 | 18,300 | 2,176 | 522 | 21,000
192 | マレアブル鉄弁 | 20K 25A | フランジ形 内ねじ JIS B 2052 | 仕切弁 | 個 | 22,300 | 22,300 | 2,448 | 588 | 25,340
192 | マレアブル鉄弁 | 20K 32A | フランジ形 内ねじ JIS B 2052 | 仕切弁 | 個 | 25,900 | 25,900 | 2,992 | 718 | 29,610
192 | マレアブル鉄弁 | 20K 40A | フランジ形 内ねじ JIS B 2052 | 仕切弁 | 個 | 29,600 | 29,600 | 3,536 | 849 | 33,980
192 | マレアブル鉄弁 | 20K 50A | フランジ形 内ねじ JIS B 2052 | 仕切弁 | 個 | 36,200 | 36,200 | 4,352 | 1,044 | 41,600
194 | 一般配管用ステンレス鋼弁 | 10K 15A | ねじ込み形 内ねじ JV 8-1 | 仕切弁 | 個 | 7,570 | 7,570 | 1,904 | 457 | 9,930
194 | 一般配管用ステンレス鋼弁 | 10K 20A | ねじ込み形 内ねじ JV 8-1 | 仕切弁 | 個 | 9,220 | 9,220 | 2,176 | 522 | 11,920
194 | 一般配管用ステンレス鋼弁 | 10K 25A | ねじ込み形 内ねじ JV 8-1 | 仕切弁 | 個 | 11,100 | 11,100 | 2,448 | 588 | 14,140
194 | 一般配管用ステンレス鋼弁 | 10K 32A | ねじ込み形 内ねじ JV 8-1 | 仕切弁 | 個 | 15,000 | 15,000 | 2,992 | 718 | 18,710
194 | 一般配管用ステンレス鋼弁 | 10K 40A | ねじ込み形 内ねじ JV 8-1 | 仕切弁 | 個 | 22,100 | 22,100 | 3,536 | 849 | 26,480
194 | 一般配管用ステンレス鋼弁 | 10K 50A | ねじ込み形 内ねじ JV 8-1 | 仕切弁 | 個 | 26,500 | 26,500 | 4,352 | 1,044 | 31,900
194 | 一般配管用ステンレス鋼弁 | 10K 15A | フランジ形 内ねじ JV 8-1 | 仕切弁 | 個 | 17,800 | 17,800 | 1,904 | 457 | 20,160
194 | 一般配管用ステンレス鋼弁 | 10K 20A | フランジ形 内ねじ JV 8-1 | 仕切弁 | 個 | 19,600 | 19,600 | 2,176 | 522 | 22,300
194 | 一般配管用ステンレス鋼弁 | 10K 25A | フランジ形 内ねじ JV 8-1 | 仕切弁 | 個 | 25,700 | 25,700 | 2,448 | 588 | 28,740
194 | 一般配管用ステンレス鋼弁 | 10K 32A | フランジ形 内ねじ JV 8-1 | 仕切弁 | 個 | 30,500 | 30,500 | 2,992 | 718 | 34,210
194 | 一般配管用ステンレス鋼弁 | 10K 40A | フランジ形 内ねじ JV 8-1 | 仕切弁 | 個 | 38,000 | 38,000 | 3,536 | 849 | 42,380
194 | 一般配管用ステンレス鋼弁 | 10K 50A | フランジ形 内ねじ JV 8-1 | 仕切弁 | 個 | 48,400 | 48,400 | 4,352 | 1,044 | 53,800
196 | ねずみ鋳鉄弁 | 5K 65A | フランジ形 外ねじ JIS B 2031 | 仕切弁 | 個 | 18,200 | 18,200 | 7,616 | 1,828 | 27,640
196 | ねずみ鋳鉄弁 | 5K 80A | フランジ形 外ねじ JIS B 2031 | 仕切弁 | 個 | 21,000 | 21,000 | 9,248 | 2,220 | 32,470
196 | ねずみ鋳鉄弁 | 5K 100A | フランジ形 外ねじ JIS B 2031 | 仕切弁 | 個 | 29,200 | 29,200 | 10,880 | 2,611 | 42,690
196 | ねずみ鋳鉄弁 | 5K 125A | フランジ形 外ねじ JIS B 2031 | 仕切弁 | 個 | 44,000 | 44,000 | 13,056 | 3,133 | 60,190
196 | ねずみ鋳鉄弁 | 5K 150A | フランジ形 外ねじ JIS B 2031 | 仕切弁 | 個 | 57,300 | 57,300 | 17,680 | 4,243 | 79,220
196 | ねずみ鋳鉄弁 | 5K 200A | フランジ形 外ねじ JIS B 2031 | 仕切弁 | 個 | 96,700 | 96,700 | 19,584 | 4,700 | 120,980
196 | ねずみ鋳鉄弁 | 5K 250A | フランジ形 外ねじ JIS B 2031 | 仕切弁 | 個 | 156,000 | 156,000 | 24,480 | 5,875 | 186,360
196 | ねずみ鋳鉄弁 | 10K 65A | フランジ形 外ねじ JIS B 2031 | 仕切弁 | 個 | 20,700 | 20,700 | 7,616 | 1,828 | 30,140
196 | ねずみ鋳鉄弁 | 10K 80A | フランジ形 外ねじ JIS B 2031 | 仕切弁 | 個 | 25,900 | 25,900 | 9,248 | 2,220 | 37,370
196 | ねずみ鋳鉄弁 | 10K 100A | フランジ形 外ねじ JIS B 2031 | 仕切弁 | 個 | 36,900 | 36,900 | 10,880 | 2,611 | 50,390
196 | ねずみ鋳鉄弁 | 10K 125A | フランジ形 外ねじ JIS B 2031 | 仕切弁 | 個 | 52,600 | 52,600 | 13,056 | 3,133 | 68,790
196 | ねずみ鋳鉄弁 | 10K 150A | フランジ形 外ねじ JIS B 2031 | 仕切弁 | 個 | 69,800 | 69,800 | 17,680 | 4,243 | 91,720
196 | ねずみ鋳鉄弁 | 10K 200A | フランジ形 外ねじ JIS B 2031 | 仕切弁 | 個 | 113,000 | 113,000 | 19,584 | 4,700 | 137,280
196 | ねずみ鋳鉄弁 | 10K 250A | フランジ形 外ねじ JIS B 2031 | 仕切弁 | 個 | 178,000 | 178,000 | 24,480 | 5,875 | 208,360
196 | ねずみ鋳鉄弁 | 10K 300A | フランジ形 外ねじ JIS B 2031 | 仕切弁 | 個 | 238,000 | 238,000 | 29,920 | 7,181 | 275,100
196 | ねずみ鋳鉄弁 ナイロンライニング | 5K 65A | フランジ形 外ねじ JIS B 2031 | 仕切弁 | 個 | 40,500 | 40,500 | 7,616 | 1,828 | 49,940
196 | ねずみ鋳鉄弁 ナイロンライニング | 5K 80A | フランジ形 外ねじ JIS B 2031 | 仕切弁 | 個 | 46,400 | 46,400 | 9,248 | 2,220 | 57,870
196 | ねずみ鋳鉄弁 ナイロンライニング | 5K 100A | フランジ形 外ねじ JIS B 2031 | 仕切弁 | 個 | 66,300 | 66,300 | 10,880 | 2,611 | 79,790
196 | ねずみ鋳鉄弁 ナイロンライニング | 5K 125A | フランジ形 外ねじ JIS B 2031 | 仕切弁 | 個 | 93,900 | 93,900 | 13,056 | 3,133 | 110,090
196 | ねずみ鋳鉄弁 ナイロンライニング | 5K 150A | フランジ形 外ねじ JIS B 2031 | 仕切弁 | 個 | 119,000 | 119,000 | 17,680 | 4,243 | 140,920
196 | ねずみ鋳鉄弁 ナイロンライニング | 5K 200A | フランジ形 外ねじ JIS B 2031 | 仕切弁 | 個 | 177,000 | 177,000 | 19,584 | 4,700 | 201,280
196 | ねずみ鋳鉄弁 ナイロンライニング | 5K 250A | フランジ形 外ねじ JIS B 2031 | 仕切弁 | 個 | 296,000 | 296,000 | 24,480 | 5,875 | 326,360
196 | ねずみ鋳鉄弁 ナイロンライニング | 10K 65A | フランジ形 外ねじ JIS B 2031 | 仕切弁 | 個 | 42,900 | 42,900 | 7,616 | 1,828 | 52,340
196 | ねずみ鋳鉄弁 ナイロンライニング | 10K 80A | フランジ形 外ねじ JIS B 2031 | 仕切弁 | 個 | 49,100 | 49,100 | 9,248 | 2,220 | 60,570
196 | ねずみ鋳鉄弁 ナイロンライニング | 10K 100A | フランジ形 外ねじ JIS B 2031 | 仕切弁 | 個 | 74,800 | 74,800 | 10,880 | 2,611 | 88,290
196 | ねずみ鋳鉄弁 ナイロンライニング | 10K 125A | フランジ形 外ねじ JIS B 2031 | 仕切弁 | 個 | 106,000 | 106,000 | 13,056 | 3,133 | 122,190
196 | ねずみ鋳鉄弁 ナイロンライニング | 10K 150A | フランジ形 外ねじ JIS B 2031 | 仕切弁 | 個 | 125,000 | 125,000 | 17,680 | 4,243 | 146,920
196 | ねずみ鋳鉄弁 ナイロンライニング | 10K 200A | フランジ形 外ねじ JIS B 2031 | 仕切弁 | 個 | 190,000 | 190,000 | 19,584 | 4,700 | 214,280
196 | ねずみ鋳鉄弁 ナイロンライニング | 10K 250A | フランジ形 外ねじ JIS B 2031 | 仕切弁 | 個 | 321,000 | 321,000 | 24,480 | 5,875 | 351,360
196 | ねずみ鋳鉄弁 ナイロンライニング | 10K 300A | フランジ形 外ねじ JIS B 2031 | 仕切弁 | 個 | 453,000 | 453,000 | 29,920 | 7,181 | 490,100
198 | ダクタイル鉄弁 | 10K 65A | フランジ形 外ねじ JIS B 2051 | 仕切弁 | 個 | 47,300 | 47,300 | 7,616 | 1,828 | 56,740
198 | ダクタイル鉄弁 | 10K 80A | フランジ形 外ねじ JIS B 2051 | 仕切弁 | 個 | 60,600 | 60,600 | 9,248 | 2,220 | 72,070
198 | ダクタイル鉄弁 | 10K 100A | フランジ形 外ねじ JIS B 2051 | 仕切弁 | 個 | 73,100 | 73,100 | 10,880 | 2,611 | 86,590
198 | ダクタイル鉄弁 | 10K 125A | フランジ形 外ねじ JIS B 2051 | 仕切弁 | 個 | 107,000 | 107,000 | 13,056 | 3,133 | 123,190
198 | ダクタイル鉄弁 | 10K 150A | フランジ形 外ねじ JIS B 2051 | 仕切弁 | 個 | 116,000 | 116,000 | 17,680 | 4,243 | 137,920
198 | ダクタイル鉄弁 | 10K 200A | フランジ形 外ねじ JIS B 2051 | 仕切弁 | 個 | 162,000 | 162,000 | 19,584 | 4,700 | 186,280
198 | ダクタイル鉄弁 | 16K 65A | フランジ形 外ねじ JIS B 2051 | 仕切弁 | 個 | 56,300 | 56,300 | 7,616 | 1,828 | 65,740
198 | ダクタイル鉄弁 | 16K 80A | フランジ形 外ねじ JIS B 2051 | 仕切弁 | 個 | 73,100 | 73,100 | 9,248 | 2,220 | 84,570
198 | ダクタイル鉄弁 | 16K 100A | フランジ形 外ねじ JIS B 2051 | 仕切弁 | 個 | 89,400 | 89,400 | 10,880 | 2,611 | 102,890
198 | ダクタイル鉄弁 | 16K 125A | フランジ形 外ねじ JIS B 2051 | 仕切弁 | 個 | 144,000 | 144,000 | 13,056 | 3,133 | 160,190
198 | ダクタイル鉄弁 | 16K 150A | フランジ形 外ねじ JIS B 2051 | 仕切弁 | 個 | 177,000 | 177,000 | 17,680 | 4,243 | 198,920
198 | ダクタイル鉄弁 | 16K 200A | フランジ形 外ねじ JIS B 2051 | 仕切弁 | 個 | 264,000 | 264,000 | 19,584 | 4,700 | 288,280
198 | マレアブル鉄弁 | 20K 65A | フランジ形 外ねじ JIS B 2051 | 仕切弁 | 個 | 63,200 | 63,200 | 7,616 | 1,828 | 72,640
198 | マレアブル鉄弁 | 20K 80A | フランジ形 外ねじ JIS B 2051 | 仕切弁 | 個 | 78,200 | 78,200 | 9,248 | 2,220 | 89,670
198 | マレアブル鉄弁 | 20K 100A | フランジ形 外ねじ JIS B 2051 | 仕切弁 | 個 | 105,000 | 105,000 | 10,880 | 2,611 | 118,490
198 | マレアブル鉄弁 | 20K 125A | フランジ形 外ねじ JIS B 2051 | 仕切弁 | 個 | 196,000 | 196,000 | 13,056 | 3,133 | 212,190
198 | マレアブル鉄弁 | 20K 150A | フランジ形 外ねじ JIS B 2051 | 仕切弁 | 個 | 201,000 | 201,000 | 17,680 | 4,243 | 222,920
198 | マレアブル鉄弁 | 20K 200A | フランジ形 外ねじ JIS B 2051 | 仕切弁 | 個 | 310,000 | 310,000 | 19,584 | 4,700 | 334,280
200 | 一般配管用ステンレス鋼弁 | 10K 65A | フランジ形 外ねじ JV 8-1 | 仕切弁 | 個 | 75,700 | 75,700 | 7,616 | 1,828 | 85,140
200 | 一般配管用ステンレス鋼弁 | 10K 80A | フランジ形 外ねじ JV 8-1 | 仕切弁 | 個 | 86,900 | 86,900 | 9,248 | 2,220 | 98,370
200 | 一般配管用ステンレス鋼弁 | 10K 100A | フランジ形 外ねじ JV 8-1 | 仕切弁 | 個 | 121,000 | 121,000 | 10,880 | 2,611 | 134,490
200 | 一般配管用ステンレス鋼弁 | 10K 125A | フランジ形 外ねじ JV 8-1 | 仕切弁 | 個 | 159,000 | 159,000 | 13,056 | 3,133 | 175,190
200 | 一般配管用ステンレス鋼弁 | 10K 150A | フランジ形 外ねじ JV 8-1 | 仕切弁 | 個 | 198,000 | 198,000 | 17,680 | 4,243 | 219,920
200 | 一般配管用ステンレス鋼弁 | 10K 200A | フランジ形 外ねじ JV 8-1 | 仕切弁 | 個 | 396,000 | 396,000 | 19,584 | 4,700 | 420,280
200 | 一般配管用ステンレス鋼弁 | 20K 65A | フランジ形 外ねじ JV 8-1 | 仕切弁 | 個 | 146,600 | 146,600 | 7,616 | 1,828 | 156,040
200 | 一般配管用ステンレス鋼弁 | 20K 80A | フランジ形 外ねじ JV 8-1 | 仕切弁 | 個 | 193,200 | 193,200 | 9,248 | 2,220 | 204,670
200 | 一般配管用ステンレス鋼弁 | 20K 100A | フランジ形 外ねじ JV 8-1 | 仕切弁 | 個 | 260,400 | 260,400 | 10,880 | 2,611 | 273,890
200 | 一般配管用ステンレス鋼弁 | 20K 125A | フランジ形 外ねじ JV 8-1 | 仕切弁 | 個 | 431,900 | 431,900 | 13,056 | 3,133 | 448,090
200 | 一般配管用ステンレス鋼弁 | 20K 150A | フランジ形 外ねじ JV 8-1 | 仕切弁 | 個 | 578,100 | 578,100 | 17,680 | 4,243 | 600,020
200 | 一般配管用ステンレス鋼弁 | 20K 200A | フランジ形 外ねじ JV 8-1 | 仕切弁 | 個 | 885,000 | 885,000 | 19,584 | 4,700 | 909,280
202 | 青銅弁 | 5K 15A | ねじ込み形 JIS B 2011 | 玉形弁 | 個 | 2,660 | 2,660 | 1,904 | 457 | 5,020
202 | 青銅弁 | 5K 20A | ねじ込み形 JIS B 2011 | 玉形弁 | 個 | 3,470 | 3,470 | 2,176 | 522 | 6,170
202 | 青銅弁 | 5K 25A | ねじ込み形 JIS B 2011 | 玉形弁 | 個 | 4,940 | 4,940 | 2,448 | 588 | 7,980
202 | 青銅弁 | 5K 32A | ねじ込み形 JIS B 2011 | 玉形弁 | 個 | 9,120 | 9,120 | 2,992 | 718 | 12,830
202 | 青銅弁 | 5K 40A | ねじ込み形 JIS B 2011 | 玉形弁 | 個 | 10,500 | 10,500 | 3,536 | 849 | 14,880
202 | 青銅弁 | 5K 50A | ねじ込み形 JIS B 2011 | 玉形弁 | 個 | 17,300 | 17,300 | 4,352 | 1,044 | 22,700
202 | 青銅弁 | 10K 15A | ねじ込み形 JIS B 2011 | 玉形弁 | 個 | 3,200 | 3,200 | 1,904 | 457 | 5,560
202 | 青銅弁 | 10K 20A | ねじ込み形 JIS B 2011 | 玉形弁 | 個 | 4,330 | 4,330 | 2,176 | 522 | 7,030
202 | 青銅弁 | 10K 25A | ねじ込み形 JIS B 2011 | 玉形弁 | 個 | 5,960 | 5,960 | 2,448 | 588 | 9,000
202 | 青銅弁 | 10K 32A | ねじ込み形 JIS B 2011 | 玉形弁 | 個 | 11,200 | 11,200 | 2,992 | 718 | 14,910
202 | 青銅弁 | 10K 40A | ねじ込み形 JIS B 2011 | 玉形弁 | 個 | 12,300 | 12,300 | 3,536 | 849 | 16,680
202 | 青銅弁 | 10K 50A | ねじ込み形 JIS B 2011 | 玉形弁 | 個 | 20,000 | 20,000 | 4,352 | 1,044 | 25,400
202 | 青銅弁（給水用） | 10K 15A | ねじ込み形 JIS B 2011 | 玉形弁 | 個 | 3,990 | 3,990 | 1,904 | 457 | 6,350
202 | 青銅弁（給水用） | 10K 20A | ねじ込み形 JIS B 2011 | 玉形弁 | 個 | 5,390 | 5,390 | 2,176 | 522 | 8,090
202 | 青銅弁（給水用） | 10K 25A | ねじ込み形 JIS B 2011 | 玉形弁 | 個 | 7,520 | 7,520 | 2,448 | 588 | 10,560
202 | 青銅弁（給水用） | 10K 32A | ねじ込み形 JIS B 2011 | 玉形弁 | 個 | 14,100 | 14,100 | 2,992 | 718 | 17,810
202 | 青銅弁（給水用） | 10K 40A | ねじ込み形 JIS B 2011 | 玉形弁 | 個 | 15,300 | 15,300 | 3,536 | 849 | 19,680
202 | 青銅弁（給水用） | 10K 50A | ねじ込み形 JIS B 2011 | 玉形弁 | 個 | 24,600 | 24,600 | 4,352 | 1,044 | 30,000
204 | 鋳鉄弁ー可鍛鋳鉄・球状黒鉛鋳鉄小形弁 | 10K 15A | ねじ込み形 内ねじ JIS B 2051 | 玉形弁 | 個 | 5,240 | 5,240 | 1,904 | 457 | 7,600
204 | 鋳鉄弁ー可鍛鋳鉄・球状黒鉛鋳鉄小形弁 | 10K 20A | ねじ込み形 内ねじ JIS B 2051 | 玉形弁 | 個 | 5,930 | 5,930 | 2,176 | 522 | 8,630
204 | 鋳鉄弁ー可鍛鋳鉄・球状黒鉛鋳鉄小形弁 | 10K 25A | ねじ込み形 内ねじ JIS B 2051 | 玉形弁 | 個 | 7,610 | 7,610 | 2,448 | 588 | 10,650
204 | 鋳鉄弁ー可鍛鋳鉄・球状黒鉛鋳鉄小形弁 | 10K 32A | ねじ込み形 内ねじ JIS B 2051 | 玉形弁 | 個 | 11,800 | 11,800 | 2,992 | 718 | 15,510
204 | 鋳鉄弁ー可鍛鋳鉄・球状黒鉛鋳鉄小形弁 | 10K 40A | ねじ込み形 内ねじ JIS B 2051 | 玉形弁 | 個 | 12,800 | 12,800 | 3,536 | 849 | 17,180
204 | 鋳鉄弁ー可鍛鋳鉄・球状黒鉛鋳鉄小形弁 | 10K 50A | ねじ込み形 内ねじ JIS B 2051 | 玉形弁 | 個 | 17,800 | 17,800 | 4,352 | 1,044 | 23,200
204 | 鋳鉄弁ー可鍛鋳鉄・球状黒鉛鋳鉄小形弁 | 16K 15A | ねじ込み形 内ねじ JIS B 2051 | 玉形弁 | 個 | 6,230 | 6,230 | 1,904 | 457 | 8,590
204 | 鋳鉄弁ー可鍛鋳鉄・球状黒鉛鋳鉄小形弁 | 16K 20A | ねじ込み形 内ねじ JIS B 2051 | 玉形弁 | 個 | 7,050 | 7,050 | 2,176 | 522 | 9,750
204 | 鋳鉄弁ー可鍛鋳鉄・球状黒鉛鋳鉄小形弁 | 16K 25A | ねじ込み形 内ねじ JIS B 2051 | 玉形弁 | 個 | 9,410 | 9,410 | 2,448 | 588 | 12,450
204 | 鋳鉄弁ー可鍛鋳鉄・球状黒鉛鋳鉄小形弁 | 16K 32A | ねじ込み形 内ねじ JIS B 2051 | 玉形弁 | 個 | 14,500 | 14,500 | 2,992 | 718 | 18,210
204 | 鋳鉄弁ー可鍛鋳鉄・球状黒鉛鋳鉄小形弁 | 16K 40A | ねじ込み形 内ねじ JIS B 2051 | 玉形弁 | 個 | 16,300 | 16,300 | 3,536 | 849 | 20,680
204 | 鋳鉄弁ー可鍛鋳鉄・球状黒鉛鋳鉄小形弁 | 16K 50A | ねじ込み形 内ねじ JIS B 2051 | 玉形弁 | 個 | 21,600 | 21,600 | 4,352 | 1,044 | 27,000
204 | 鋳鉄弁ー可鍛鋳鉄・球状黒鉛鋳鉄小形弁 | 10K 15A | フランジ形 内ねじ JIS B 2051 | 玉形弁 | 個 | 7,560 | 7,560 | 1,904 | 457 | 9,920
204 | 鋳鉄弁ー可鍛鋳鉄・球状黒鉛鋳鉄小形弁 | 10K 20A | フランジ形 内ねじ JIS B 2051 | 玉形弁 | 個 | 8,940 | 8,940 | 2,176 | 522 | 11,640
204 | 鋳鉄弁ー可鍛鋳鉄・球状黒鉛鋳鉄小形弁 | 10K 25A | フランジ形 内ねじ JIS B 2051 | 玉形弁 | 個 | 10,500 | 10,500 | 2,448 | 588 | 13,540
204 | 鋳鉄弁ー可鍛鋳鉄・球状黒鉛鋳鉄小形弁 | 10K 32A | フランジ形 内ねじ JIS B 2051 | 玉形弁 | 個 | 15,500 | 15,500 | 2,992 | 718 | 19,210
204 | 鋳鉄弁ー可鍛鋳鉄・球状黒鉛鋳鉄小形弁 | 10K 40A | フランジ形 内ねじ JIS B 2051 | 玉形弁 | 個 | 17,300 | 17,300 | 3,536 | 849 | 21,680
204 | 鋳鉄弁ー可鍛鋳鉄・球状黒鉛鋳鉄小形弁 | 10K 50A | フランジ形 内ねじ JIS B 2051 | 玉形弁 | 個 | 22,600 | 22,600 | 4,352 | 1,044 | 28,000
204 | 鋳鉄弁ー可鍛鋳鉄・球状黒鉛鋳鉄小形弁 | 16K 15A | フランジ形 内ねじ JIS B 2051 | 玉形弁 | 個 | 8,900 | 8,900 | 1,904 | 457 | 11,260
204 | 鋳鉄弁ー可鍛鋳鉄・球状黒鉛鋳鉄小形弁 | 16K 20A | フランジ形 内ねじ JIS B 2051 | 玉形弁 | 個 | 10,700 | 10,700 | 2,176 | 522 | 13,400
204 | 鋳鉄弁ー可鍛鋳鉄・球状黒鉛鋳鉄小形弁 | 16K 25A | フランジ形 内ねじ JIS B 2051 | 玉形弁 | 個 | 13,300 | 13,300 | 2,448 | 588 | 16,340
204 | 鋳鉄弁ー可鍛鋳鉄・球状黒鉛鋳鉄小形弁 | 16K 32A | フランジ形 内ねじ JIS B 2051 | 玉形弁 | 個 | 17,100 | 17,100 | 2,992 | 718 | 20,810
204 | 鋳鉄弁ー可鍛鋳鉄・球状黒鉛鋳鉄小形弁 | 16K 40A | フランジ形 内ねじ JIS B 2051 | 玉形弁 | 個 | 20,200 | 20,200 | 3,536 | 849 | 24,580
204 | 鋳鉄弁ー可鍛鋳鉄・球状黒鉛鋳鉄小形弁 | 16K 50A | フランジ形 内ねじ JIS B 2051 | 玉形弁 | 個 | 28,200 | 28,200 | 4,352 | 1,044 | 33,600
206 | ダクタイル鉄小形弁 | 16K 15A | ねじ込み形 内ねじ JIS B 2051 | 玉形弁 | 個 | 6,230 | 6,230 | 1,904 | 457 | 8,590
206 | ダクタイル鉄小形弁 | 16K 20A | ねじ込み形 内ねじ JIS B 2051 | 玉形弁 | 個 | 7,050 | 7,050 | 2,176 | 522 | 9,750
206 | ダクタイル鉄小形弁 | 16K 25A | ねじ込み形 内ねじ JIS B 2051 | 玉形弁 | 個 | 9,410 | 9,410 | 2,448 | 588 | 12,450
206 | ダクタイル鉄小形弁 | 16K 32A | ねじ込み形 内ねじ JIS B 2051 | 玉形弁 | 個 | 14,500 | 14,500 | 2,992 | 718 | 18,210
206 | ダクタイル鉄小形弁 | 16K 40A | ねじ込み形 内ねじ JIS B 2051 | 玉形弁 | 個 | 16,300 | 16,300 | 3,536 | 849 | 20,680
206 | ダクタイル鉄小形弁 | 16K 50A | ねじ込み形 内ねじ JIS B 2051 | 玉形弁 | 個 | 21,600 | 21,600 | 4,352 | 1,044 | 27,000
206 | ダクタイル鉄小形弁 | 16K 15A | フランジ形 内ねじ JIS B 2051 | 玉形弁 | 個 | 8,900 | 8,900 | 1,904 | 457 | 11,260
206 | ダクタイル鉄小形弁 | 16K 20A | フランジ形 内ねじ JIS B 2051 | 玉形弁 | 個 | 10,700 | 10,700 | 2,176 | 522 | 13,400
206 | ダクタイル鉄小形弁 | 16K 25A | フランジ形 内ねじ JIS B 2051 | 玉形弁 | 個 | 13,300 | 13,300 | 2,448 | 588 | 16,340
206 | ダクタイル鉄小形弁 | 16K 32A | フランジ形 内ねじ JIS B 2051 | 玉形弁 | 個 | 17,100 | 17,100 | 2,992 | 718 | 20,810
206 | ダクタイル鉄小形弁 | 16K 40A | フランジ形 内ねじ JIS B 2051 | 玉形弁 | 個 | 20,200 | 20,200 | 3,536 | 849 | 24,580
206 | ダクタイル鉄小形弁 | 16K 50A | フランジ形 内ねじ JIS B 2051 | 玉形弁 | 個 | 28,200 | 28,200 | 4,352 | 1,044 | 33,600
206 | マレアブル鉄弁 | 20K 15A | ねじ込み形 内ねじ JIS B 2051 | 玉形弁 | 個 | 6,920 | 6,920 | 1,904 | 457 | 9,280
206 | マレアブル鉄弁 | 20K 20A | ねじ込み形 内ねじ JIS B 2051 | 玉形弁 | 個 | 8,250 | 8,250 | 2,176 | 522 | 10,950
206 | マレアブル鉄弁 | 20K 25A | ねじ込み形 内ねじ JIS B 2051 | 玉形弁 | 個 | 10,100 | 10,100 | 2,448 | 588 | 13,140
206 | マレアブル鉄弁 | 20K 32A | ねじ込み形 内ねじ JIS B 2051 | 玉形弁 | 個 | 16,200 | 16,200 | 2,992 | 718 | 19,910
206 | マレアブル鉄弁 | 20K 40A | ねじ込み形 内ねじ JIS B 2051 | 玉形弁 | 個 | 19,300 | 19,300 | 3,536 | 849 | 23,680
206 | マレアブル鉄弁 | 20K 50A | ねじ込み形 内ねじ JIS B 2051 | 玉形弁 | 個 | 24,500 | 24,500 | 4,352 | 1,044 | 29,900
206 | マレアブル鉄弁 | 20K 15A | フランジ形 内ねじ JIS B 2051 | 玉形弁 | 個 | 9,840 | 9,840 | 1,904 | 457 | 12,200
206 | マレアブル鉄弁 | 20K 20A | フランジ形 内ねじ JIS B 2051 | 玉形弁 | 個 | 12,300 | 12,300 | 2,176 | 522 | 15,000
206 | マレアブル鉄弁 | 20K 25A | フランジ形 内ねじ JIS B 2051 | 玉形弁 | 個 | 16,200 | 16,200 | 2,448 | 588 | 19,240
206 | マレアブル鉄弁 | 20K 32A | フランジ形 内ねじ JIS B 2051 | 玉形弁 | 個 | 19,600 | 19,600 | 2,992 | 718 | 23,310
206 | マレアブル鉄弁 | 20K 40A | フランジ形 内ねじ JIS B 2051 | 玉形弁 | 個 | 24,200 | 24,200 | 3,536 | 849 | 28,580
206 | マレアブル鉄弁 | 20K 50A | フランジ形 内ねじ JIS B 2051 | 玉形弁 | 個 | 32,100 | 32,100 | 4,352 | 1,044 | 37,500
208 | 一般配管用ステンレス鋼弁 | 10K 15A | ねじ込み形 内ねじ JV 8-1 | 玉形弁 | 個 | 6,940 | 6,940 | 1,904 | 457 | 9,300
208 | 一般配管用ステンレス鋼弁 | 10K 20A | ねじ込み形 内ねじ JV 8-1 | 玉形弁 | 個 | 8,530 | 8,530 | 2,176 | 522 | 11,230
208 | 一般配管用ステンレス鋼弁 | 10K 25A | ねじ込み形 内ねじ JV 8-1 | 玉形弁 | 個 | 11,800 | 11,800 | 2,448 | 588 | 14,840
208 | 一般配管用ステンレス鋼弁 | 10K 32A | ねじ込み形 内ねじ JV 8-1 | 玉形弁 | 個 | 15,300 | 15,300 | 2,992 | 718 | 19,010
208 | 一般配管用ステンレス鋼弁 | 10K 40A | ねじ込み形 内ねじ JV 8-1 | 玉形弁 | 個 | 22,300 | 22,300 | 3,536 | 849 | 26,680
208 | 一般配管用ステンレス鋼弁 | 10K 50A | ねじ込み形 内ねじ JV 8-1 | 玉形弁 | 個 | 32,200 | 32,200 | 4,352 | 1,044 | 37,600
208 | 一般配管用ステンレス鋼弁 | 10K 15A | フランジ形 内ねじ JV 8-1 | 玉形弁 | 個 | 18,600 | 18,600 | 1,904 | 457 | 20,960
208 | 一般配管用ステンレス鋼弁 | 10K 20A | フランジ形 内ねじ JV 8-1 | 玉形弁 | 個 | 21,400 | 21,400 | 2,176 | 522 | 24,100
208 | 一般配管用ステンレス鋼弁 | 10K 25A | フランジ形 内ねじ JV 8-1 | 玉形弁 | 個 | 31,600 | 31,600 | 2,448 | 588 | 34,640
208 | 一般配管用ステンレス鋼弁 | 10K 32A | フランジ形 内ねじ JV 8-1 | 玉形弁 | 個 | 38,800 | 38,800 | 2,992 | 718 | 42,510
208 | 一般配管用ステンレス鋼弁 | 10K 40A | フランジ形 内ねじ JV 8-1 | 玉形弁 | 個 | 43,900 | 43,900 | 3,536 | 849 | 48,280
208 | 一般配管用ステンレス鋼弁 | 10K 50A | フランジ形 内ねじ JV 8-1 | 玉形弁 | 個 | 57,200 | 57,200 | 4,352 | 1,044 | 62,600
208 | ねずみ鋳鉄弁 | 10K 65A | フランジ形 外ねじ JIS B 2031 | 玉形弁 | 個 | 24,500 | 24,500 | 7,616 | 1,828 | 33,940
208 | ねずみ鋳鉄弁 | 10K 80A | フランジ形 外ねじ JIS B 2031 | 玉形弁 | 個 | 31,500 | 31,500 | 9,248 | 2,220 | 42,970
208 | ねずみ鋳鉄弁 | 10K 100A | フランジ形 外ねじ JIS B 2031 | 玉形弁 | 個 | 44,000 | 44,000 | 10,880 | 2,611 | 57,490
208 | ねずみ鋳鉄弁 | 10K 125A | フランジ形 外ねじ JIS B 2031 | 玉形弁 | 個 | 67,000 | 67,000 | 13,056 | 3,133 | 83,190
208 | ねずみ鋳鉄弁 | 10K 150A | フランジ形 外ねじ JIS B 2031 | 玉形弁 | 個 | 88,500 | 88,500 | 17,680 | 4,243 | 110,420
208 | ねずみ鋳鉄弁 | 10K 200A | フランジ形 外ねじ JIS B 2031 | 玉形弁 | 個 | 163,000 | 163,000 | 19,584 | 4,700 | 187,280
208 | ねずみ鋳鉄弁 ナイロンライニング | 10K 65A | フランジ形 外ねじ JIS B 2031 | 玉形弁 | 個 | 46,800 | 46,800 | 7,616 | 1,828 | 56,240
208 | ねずみ鋳鉄弁 ナイロンライニング | 10K 80A | フランジ形 外ねじ JIS B 2031 | 玉形弁 | 個 | 57,300 | 57,300 | 9,248 | 2,220 | 68,770
208 | ねずみ鋳鉄弁 ナイロンライニング | 10K 100A | フランジ形 外ねじ JIS B 2031 | 玉形弁 | 個 | 79,500 | 79,500 | 10,880 | 2,611 | 92,990
208 | ねずみ鋳鉄弁 ナイロンライニング | 10K 125A | フランジ形 外ねじ JIS B 2031 | 玉形弁 | 個 | 122,000 | 122,000 | 13,056 | 3,133 | 138,190
208 | ねずみ鋳鉄弁 ナイロンライニング | 10K 150A | フランジ形 外ねじ JIS B 2031 | 玉形弁 | 個 | 154,000 | 154,000 | 17,680 | 4,243 | 175,920
208 | ねずみ鋳鉄弁 ナイロンライニング | 10K 200A | フランジ形 外ねじ JIS B 2031 | 玉形弁 | 個 | 246,000 | 246,000 | 19,584 | 4,700 | 270,280
210 | ダクタイル鉄弁 | 16K 65A | フランジ形 外ねじ JIS B 2051 | 玉形弁 | 個 | 58,000 | 58,000 | 7,616 | 1,828 | 67,440
210 | ダクタイル鉄弁 | 16K 80A | フランジ形 外ねじ JIS B 2051 | 玉形弁 | 個 | 67,900 | 67,900 | 9,248 | 2,220 | 79,370
210 | ダクタイル鉄弁 | 16K 100A | フランジ形 外ねじ JIS B 2051 | 玉形弁 | 個 | 91,100 | 91,100 | 10,880 | 2,611 | 104,590
210 | ダクタイル鉄弁 | 16K 125A | フランジ形 外ねじ JIS B 2051 | 玉形弁 | 個 | 162,000 | 162,000 | 13,056 | 3,133 | 178,190
210 | ダクタイル鉄弁 | 16K 150A | フランジ形 外ねじ JIS B 2051 | 玉形弁 | 個 | 223,000 | 223,000 | 17,680 | 4,243 | 244,920
210 | ダクタイル鉄弁 | 16K 200A | フランジ形 外ねじ JIS B 2051 | 玉形弁 | 個 | 354,000 | 354,000 | 19,584 | 4,700 | 378,280
210 | マレアブル鉄弁 | 20K 65A | フランジ形 外ねじ JIS B 2051 | 玉形弁 | 個 | 66,200 | 66,200 | 7,616 | 1,828 | 75,640
210 | マレアブル鉄弁 | 20K 80A | フランジ形 外ねじ JIS B 2051 | 玉形弁 | 個 | 73,900 | 73,900 | 9,248 | 2,220 | 85,370
210 | マレアブル鉄弁 | 20K 100A | フランジ形 外ねじ JIS B 2051 | 玉形弁 | 個 | 101,000 | 101,000 | 10,880 | 2,611 | 114,490
210 | マレアブル鉄弁 | 20K 125A | フランジ形 外ねじ JIS B 2051 | 玉形弁 | 個 | 184,000 | 184,000 | 13,056 | 3,133 | 200,190
210 | マレアブル鉄弁 | 20K 150A | フランジ形 外ねじ JIS B 2051 | 玉形弁 | 個 | 230,000 | 230,000 | 17,680 | 4,243 | 251,920
210 | マレアブル鉄弁 | 20K 200A | フランジ形 外ねじ JIS B 2051 | 玉形弁 | 個 | 371,000 | 371,000 | 19,584 | 4,700 | 395,280
210 | 一般配管用ステンレス鋼弁 | 10K 65A | フランジ形 外ねじ JV 8-1 | 玉形弁 | 個 | 99,100 | 99,100 | 7,616 | 1,828 | 108,540
210 | 一般配管用ステンレス鋼弁 | 10K 80A | フランジ形 外ねじ JV 8-1 | 玉形弁 | 個 | 119,000 | 119,000 | 9,248 | 2,220 | 130,470
210 | 一般配管用ステンレス鋼弁 | 10K 100A | フランジ形 外ねじ JV 8-1 | 玉形弁 | 個 | 156,000 | 156,000 | 10,880 | 2,611 | 169,490
210 | 一般配管用ステンレス鋼弁 | 10K 125A | フランジ形 外ねじ JV 8-1 | 玉形弁 | 個 | 248,000 | 248,000 | 13,056 | 3,133 | 264,190
210 | 一般配管用ステンレス鋼弁 | 10K 150A | フランジ形 外ねじ JV 8-1 | 玉形弁 | 個 | 360,000 | 360,000 | 17,680 | 4,243 | 381,920
210 | 一般配管用ステンレス鋼弁 | 10K 200A | フランジ形 外ねじ JV 8-1 | 玉形弁 | 個 | 685,000 | 685,000 | 19,584 | 4,700 | 709,280
212 | 青銅弁 | 10K 15A | ねじ込み形 スイング JIS B 2011 | 逆止弁 | 個 | 3,020 | 3,020 | 1,904 | 457 | 5,380
212 | 青銅弁 | 10K 20A | ねじ込み形 スイング JIS B 2011 | 逆止弁 | 個 | 3,790 | 3,790 | 2,176 | 522 | 6,490
212 | 青銅弁 | 10K 25A | ねじ込み形 スイング JIS B 2011 | 逆止弁 | 個 | 5,540 | 5,540 | 2,448 | 588 | 8,580
212 | 青銅弁 | 10K 32A | ねじ込み形 スイング JIS B 2011 | 逆止弁 | 個 | 9,760 | 9,760 | 2,992 | 718 | 13,470
212 | 青銅弁 | 10K 40A | ねじ込み形 スイング JIS B 2011 | 逆止弁 | 個 | 11,700 | 11,700 | 3,536 | 849 | 16,080
212 | 青銅弁 | 10K 50A | ねじ込み形 スイング JIS B 2011 | 逆止弁 | 個 | 19,000 | 19,000 | 4,352 | 1,044 | 24,400
212 | 青銅弁 | 10K 15A | ねじ込み形 リフト JIS B 2011 | 逆止弁 | 個 | 2,270 | 2,270 | 1,904 | 457 | 4,630
212 | 青銅弁 | 10K 20A | ねじ込み形 リフト JIS B 2011 | 逆止弁 | 個 | 3,160 | 3,160 | 2,176 | 522 | 5,860
212 | 青銅弁 | 10K 25A | ねじ込み形 リフト JIS B 2011 | 逆止弁 | 個 | 4,780 | 4,780 | 2,448 | 588 | 7,820
212 | 青銅弁 | 10K 32A | ねじ込み形 リフト JIS B 2011 | 逆止弁 | 個 | 6,570 | 6,570 | 2,992 | 718 | 10,280
212 | 青銅弁 | 10K 40A | ねじ込み形 リフト JIS B 2011 | 逆止弁 | 個 | 9,040 | 9,040 | 3,536 | 849 | 13,420
212 | 青銅弁 | 10K 50A | ねじ込み形 リフト JIS B 2011 | 逆止弁 | 個 | 13,900 | 13,900 | 4,352 | 1,044 | 19,300
212 | 青銅弁（給水用） | 10K 15A | ねじ込み形 スイング JIS B 2011 | 逆止弁 | 個 | 3,780 | 3,780 | 1,904 | 457 | 6,140
212 | 青銅弁（給水用） | 10K 20A | ねじ込み形 スイング JIS B 2011 | 逆止弁 | 個 | 4,820 | 4,820 | 2,176 | 522 | 7,520
212 | 青銅弁（給水用） | 10K 25A | ねじ込み形 スイング JIS B 2011 | 逆止弁 | 個 | 6,990 | 6,990 | 2,448 | 588 | 10,030
212 | 青銅弁（給水用） | 10K 32A | ねじ込み形 スイング JIS B 2011 | 逆止弁 | 個 | 12,000 | 12,000 | 2,992 | 718 | 15,710
212 | 青銅弁（給水用） | 10K 40A | ねじ込み形 スイング JIS B 2011 | 逆止弁 | 個 | 14,700 | 14,700 | 3,536 | 849 | 19,080
212 | 青銅弁（給水用） | 10K 50A | ねじ込み形 スイング JIS B 2011 | 逆止弁 | 個 | 23,700 | 23,700 | 4,352 | 1,044 | 29,100
212 | 給水・給湯用管端防食弁（コア付） | 10K 15A | ねじ込み形 スイング JV 5 | 逆止弁 | 個 | 4,100 | 4,100 | 1,904 | 457 | 6,460
212 | 給水・給湯用管端防食弁（コア付） | 10K 20A | ねじ込み形 スイング JV 5 | 逆止弁 | 個 | 5,200 | 5,200 | 2,176 | 522 | 7,900
212 | 給水・給湯用管端防食弁（コア付） | 10K 25A | ねじ込み形 スイング JV 5 | 逆止弁 | 個 | 7,600 | 7,600 | 2,448 | 588 | 10,640
212 | 給水・給湯用管端防食弁（コア付） | 10K 32A | ねじ込み形 スイング JV 5 | 逆止弁 | 個 | 13,100 | 13,100 | 2,992 | 718 | 16,810
212 | 給水・給湯用管端防食弁（コア付） | 10K 40A | ねじ込み形 スイング JV 5 | 逆止弁 | 個 | 15,900 | 15,900 | 3,536 | 849 | 20,280
212 | 給水・給湯用管端防食弁（コア付） | 10K 50A | ねじ込み形 スイング JV 5 | 逆止弁 | 個 | 25,600 | 25,600 | 4,352 | 1,044 | 31,000
214 | 鋳鉄弁ー可鍛鋳鉄・球状黒鉛鋳鉄小形弁 | 10K 15A | ねじ込み形 リフト JIS B 2051 | 逆止弁 | 個 | 2,480 | 2,480 | 1,904 | 457 | 4,840
214 | 鋳鉄弁ー可鍛鋳鉄・球状黒鉛鋳鉄小形弁 | 10K 20A | ねじ込み形 リフト JIS B 2051 | 逆止弁 | 個 | 3,170 | 3,170 | 2,176 | 522 | 5,870
214 | 鋳鉄弁ー可鍛鋳鉄・球状黒鉛鋳鉄小形弁 | 10K 25A | ねじ込み形 リフト JIS B 2051 | 逆止弁 | 個 | 3,750 | 3,750 | 2,448 | 588 | 6,790
214 | 鋳鉄弁ー可鍛鋳鉄・球状黒鉛鋳鉄小形弁 | 10K 32A | ねじ込み形 リフト JIS B 2051 | 逆止弁 | 個 | 6,230 | 6,230 | 2,992 | 718 | 9,940
214 | 鋳鉄弁ー可鍛鋳鉄・球状黒鉛鋳鉄小形弁 | 10K 40A | ねじ込み形 リフト JIS B 2051 | 逆止弁 | 個 | 7,950 | 7,950 | 3,536 | 849 | 12,330
214 | 鋳鉄弁ー可鍛鋳鉄・球状黒鉛鋳鉄小形弁 | 10K 50A | ねじ込み形 リフト JIS B 2051 | 逆止弁 | 個 | 12,500 | 12,500 | 4,352 | 1,044 | 17,900
214 | 鋳鉄弁ー可鍛鋳鉄・球状黒鉛鋳鉄小形弁 | 16K 15A | ねじ込み形 リフト JIS B 2051 | 逆止弁 | 個 | 4,900 | 4,900 | 1,904 | 457 | 7,260
214 | 鋳鉄弁ー可鍛鋳鉄・球状黒鉛鋳鉄小形弁 | 16K 20A | ねじ込み形 リフト JIS B 2051 | 逆止弁 | 個 | 5,970 | 5,970 | 2,176 | 522 | 8,670
214 | 鋳鉄弁ー可鍛鋳鉄・球状黒鉛鋳鉄小形弁 | 16K 25A | ねじ込み形 リフト JIS B 2051 | 逆止弁 | 個 | 7,610 | 7,610 | 2,448 | 588 | 10,650
214 | 鋳鉄弁ー可鍛鋳鉄・球状黒鉛鋳鉄小形弁 | 16K 32A | ねじ込み形 リフト JIS B 2051 | 逆止弁 | 個 | 9,760 | 9,760 | 2,992 | 718 | 13,470
214 | 鋳鉄弁ー可鍛鋳鉄・球状黒鉛鋳鉄小形弁 | 16K 40A | ねじ込み形 リフト JIS B 2051 | 逆止弁 | 個 | 13,200 | 13,200 | 3,536 | 849 | 17,580
214 | 鋳鉄弁ー可鍛鋳鉄・球状黒鉛鋳鉄小形弁 | 16K 50A | ねじ込み形 リフト JIS B 2051 | 逆止弁 | 個 | 17,400 | 17,400 | 4,352 | 1,044 | 22,800
214 | 鋳鉄弁ー可鍛鋳鉄・球状黒鉛鋳鉄小形弁 | 10K 15A | フランジ形 リフト JIS B 2051 | 逆止弁 | 個 | 5,840 | 5,840 | 1,904 | 457 | 8,200
214 | 鋳鉄弁ー可鍛鋳鉄・球状黒鉛鋳鉄小形弁 | 10K 20A | フランジ形 リフト JIS B 2051 | 逆止弁 | 個 | 6,450 | 6,450 | 2,176 | 522 | 9,150
214 | 鋳鉄弁ー可鍛鋳鉄・球状黒鉛鋳鉄小形弁 | 10K 25A | フランジ形 リフト JIS B 2051 | 逆止弁 | 個 | 8,940 | 8,940 | 2,448 | 588 | 11,980
214 | 鋳鉄弁ー可鍛鋳鉄・球状黒鉛鋳鉄小形弁 | 10K 32A | フランジ形 リフト JIS B 2051 | 逆止弁 | 個 | 12,400 | 12,400 | 2,992 | 718 | 16,110
214 | 鋳鉄弁ー可鍛鋳鉄・球状黒鉛鋳鉄小形弁 | 10K 40A | フランジ形 リフト JIS B 2051 | 逆止弁 | 個 | 14,700 | 14,700 | 3,536 | 849 | 19,080
214 | 鋳鉄弁ー可鍛鋳鉄・球状黒鉛鋳鉄小形弁 | 10K 50A | フランジ形 リフト JIS B 2051 | 逆止弁 | 個 | 21,000 | 21,000 | 4,352 | 1,044 | 26,400
214 | 鋳鉄弁ー可鍛鋳鉄・球状黒鉛鋳鉄小形弁 | 16K 15A | フランジ形 リフト JIS B 2051 | 逆止弁 | 個 | 6,230 | 6,230 | 1,904 | 457 | 8,590
214 | 鋳鉄弁ー可鍛鋳鉄・球状黒鉛鋳鉄小形弁 | 16K 20A | フランジ形 リフト JIS B 2051 | 逆止弁 | 個 | 8,040 | 8,040 | 2,176 | 522 | 10,740
214 | 鋳鉄弁ー可鍛鋳鉄・球状黒鉛鋳鉄小形弁 | 16K 25A | フランジ形 リフト JIS B 2051 | 逆止弁 | 個 | 10,100 | 10,100 | 2,448 | 588 | 13,140
214 | 鋳鉄弁ー可鍛鋳鉄・球状黒鉛鋳鉄小形弁 | 16K 32A | フランジ形 リフト JIS B 2051 | 逆止弁 | 個 | 12,800 | 12,800 | 2,992 | 718 | 16,510
214 | 鋳鉄弁ー可鍛鋳鉄・球状黒鉛鋳鉄小形弁 | 16K 40A | フランジ形 リフト JIS B 2051 | 逆止弁 | 個 | 15,600 | 15,600 | 3,536 | 849 | 19,980
214 | 鋳鉄弁ー可鍛鋳鉄・球状黒鉛鋳鉄小形弁 | 16K 50A | フランジ形 リフト JIS B 2051 | 逆止弁 | 個 | 23,000 | 23,000 | 4,352 | 1,044 | 28,400
216 | ダクタイル鉄小形弁 | 16K 15A | ねじ込み形 リフト JIS B 2051 | 逆止弁 | 個 | 4,900 | 4,900 | 1,904 | 457 | 7,260
216 | ダクタイル鉄小形弁 | 16K 20A | ねじ込み形 リフト JIS B 2051 | 逆止弁 | 個 | 5,970 | 5,970 | 2,176 | 522 | 8,670
216 | ダクタイル鉄小形弁 | 16K 25A | ねじ込み形 リフト JIS B 2051 | 逆止弁 | 個 | 7,610 | 7,610 | 2,448 | 588 | 10,650
216 | ダクタイル鉄小形弁 | 16K 32A | ねじ込み形 リフト JIS B 2051 | 逆止弁 | 個 | 9,760 | 9,760 | 2,992 | 718 | 13,470
216 | ダクタイル鉄小形弁 | 16K 40A | ねじ込み形 リフト JIS B 2051 | 逆止弁 | 個 | 13,200 | 13,200 | 3,536 | 849 | 17,580
216 | ダクタイル鉄小形弁 | 16K 50A | ねじ込み形 リフト JIS B 2051 | 逆止弁 | 個 | 17,400 | 17,400 | 4,352 | 1,044 | 22,800
216 | マレアブル鉄弁 | 20K 15A | ねじ込み形 リフト JIS B 2051 | 逆止弁 | 個 | 7,090 | 7,090 | 1,904 | 457 | 9,450
216 | マレアブル鉄弁 | 20K 20A | ねじ込み形 リフト JIS B 2051 | 逆止弁 | 個 | 8,340 | 8,340 | 2,176 | 522 | 11,040
216 | マレアブル鉄弁 | 20K 25A | ねじ込み形 リフト JIS B 2051 | 逆止弁 | 個 | 10,500 | 10,500 | 2,448 | 588 | 13,540
216 | マレアブル鉄弁 | 20K 32A | ねじ込み形 リフト JIS B 2051 | 逆止弁 | 個 | 16,100 | 16,100 | 2,992 | 718 | 19,810
216 | マレアブル鉄弁 | 20K 40A | ねじ込み形 リフト JIS B 2051 | 逆止弁 | 個 | 18,800 | 18,800 | 3,536 | 849 | 23,180
216 | マレアブル鉄弁 | 20K 50A | ねじ込み形 リフト JIS B 2051 | 逆止弁 | 個 | 24,200 | 24,200 | 4,352 | 1,044 | 29,600
216 | マレアブル鉄弁 | 20K 15A | フランジ形 リフト JIS B 2051 | 逆止弁 | 個 | 8,770 | 8,770 | 1,904 | 457 | 11,130
216 | マレアブル鉄弁 | 20K 20A | フランジ形 リフト JIS B 2051 | 逆止弁 | 個 | 10,600 | 10,600 | 2,176 | 522 | 13,300
216 | マレアブル鉄弁 | 20K 25A | フランジ形 リフト JIS B 2051 | 逆止弁 | 個 | 14,100 | 14,100 | 2,448 | 588 | 17,140
216 | マレアブル鉄弁 | 20K 32A | フランジ形 リフト JIS B 2051 | 逆止弁 | 個 | 18,400 | 18,400 | 2,992 | 718 | 22,110
216 | マレアブル鉄弁 | 20K 40A | フランジ形 リフト JIS B 2051 | 逆止弁 | 個 | 20,500 | 20,500 | 3,536 | 849 | 24,880
216 | マレアブル鉄弁 | 20K 50A | フランジ形 リフト JIS B 2051 | 逆止弁 | 個 | 27,300 | 27,300 | 4,352 | 1,044 | 32,700
218 | 一般配管用ステンレス鋼弁 | 10K 15A | ねじ込み形 スイング JV 8-1 | 逆止弁 | 個 | 7,420 | 7,420 | 1,904 | 457 | 9,780
218 | 一般配管用ステンレス鋼弁 | 10K 20A | ねじ込み形 スイング JV 8-1 | 逆止弁 | 個 | 8,320 | 8,320 | 2,176 | 522 | 11,020
218 | 一般配管用ステンレス鋼弁 | 10K 25A | ねじ込み形 スイング JV 8-1 | 逆止弁 | 個 | 10,600 | 10,600 | 2,448 | 588 | 13,640
218 | 一般配管用ステンレス鋼弁 | 10K 32A | ねじ込み形 スイング JV 8-1 | 逆止弁 | 個 | 13,600 | 13,600 | 2,992 | 718 | 17,310
218 | 一般配管用ステンレス鋼弁 | 10K 40A | ねじ込み形 スイング JV 8-1 | 逆止弁 | 個 | 19,900 | 19,900 | 3,536 | 849 | 24,280
218 | 一般配管用ステンレス鋼弁 | 10K 50A | ねじ込み形 スイング JV 8-1 | 逆止弁 | 個 | 31,600 | 31,600 | 4,352 | 1,044 | 37,000
218 | 一般配管用ステンレス鋼弁 | 10K 15A | フランジ形 スイング JV 8-1 | 逆止弁 | 個 | 21,900 | 21,900 | 1,904 | 457 | 24,260
218 | 一般配管用ステンレス鋼弁 | 10K 20A | フランジ形 スイング JV 8-1 | 逆止弁 | 個 | 24,200 | 24,200 | 2,176 | 522 | 26,900
218 | 一般配管用ステンレス鋼弁 | 10K 25A | フランジ形 スイング JV 8-1 | 逆止弁 | 個 | 31,000 | 31,000 | 2,448 | 588 | 34,040
218 | 一般配管用ステンレス鋼弁 | 10K 32A | フランジ形 スイング JV 8-1 | 逆止弁 | 個 | 40,600 | 40,600 | 2,992 | 718 | 44,310
218 | 一般配管用ステンレス鋼弁 | 10K 40A | フランジ形 スイング JV 8-1 | 逆止弁 | 個 | 47,500 | 47,500 | 3,536 | 849 | 51,880
218 | 一般配管用ステンレス鋼弁 | 10K 50A | フランジ形 スイング JV 8-1 | 逆止弁 | 個 | 54,500 | 54,500 | 4,352 | 1,044 | 59,900
218 | 青銅弁 | 10K 40A | ウェハー形 JIS B 2011 | 逆止弁 | 個 | 43,300 | 43,300 | 3,536 | 849 | 47,680
218 | 青銅弁 | 10K 50A | ウェハー形 JIS B 2011 | 逆止弁 | 個 | 44,800 | 44,800 | 4,352 | 1,044 | 50,200
218 | 鋳鉄弁 | 10K 40A | ウェハー形 JIS B 2051 | 逆止弁 | 個 | 21,500 | 21,500 | 3,536 | 849 | 25,880
218 | 鋳鉄弁 | 10K 50A | ウェハー形 JIS B 2051 | 逆止弁 | 個 | 21,700 | 21,700 | 4,352 | 1,044 | 27,100
220 | ダクタイル鋳鉄弁 | 20K 40A | ウェハー形 JIS B 2051 | 逆止弁 | 個 | 27,300 | 27,300 | 3,536 | 849 | 31,680
220 | ダクタイル鋳鉄弁 | 20K 50A | ウェハー形 JIS B 2051 | 逆止弁 | 個 | 28,100 | 28,100 | 4,352 | 1,044 | 33,500
220 | ねずみ鋳鉄弁 | 10K 65A | フランジ形 スイング JIS B 2031 | 逆止弁 | 個 | 20,100 | 20,100 | 7,616 | 1,828 | 29,540
220 | ねずみ鋳鉄弁 | 10K 80A | フランジ形 スイング JIS B 2031 | 逆止弁 | 個 | 24,200 | 24,200 | 9,248 | 2,220 | 35,670
220 | ねずみ鋳鉄弁 | 10K 100A | フランジ形 スイング JIS B 2031 | 逆止弁 | 個 | 35,400 | 35,400 | 10,880 | 2,611 | 48,890
220 | ねずみ鋳鉄弁 | 10K 125A | フランジ形 スイング JIS B 2031 | 逆止弁 | 個 | 56,500 | 56,500 | 13,056 | 3,133 | 72,690
220 | ねずみ鋳鉄弁 | 10K 150A | フランジ形 スイング JIS B 2031 | 逆止弁 | 個 | 72,900 | 72,900 | 17,680 | 4,243 | 94,820
220 | ねずみ鋳鉄弁 | 10K 200A | フランジ形 スイング JIS B 2031 | 逆止弁 | 個 | 128,000 | 128,000 | 19,584 | 4,700 | 152,280
220 | ねずみ鋳鉄弁 | 10K 250A | フランジ形 スイング JIS B 2031 | 逆止弁 | 個 | 200,000 | 200,000 | 24,480 | 5,875 | 230,360
220 | ねずみ鋳鉄弁 ナイロンライニング | 10K 65A | フランジ形 スイング JIS B 2031 | 逆止弁 | 個 | 38,100 | 38,100 | 7,616 | 1,828 | 47,540
220 | ねずみ鋳鉄弁 ナイロンライニング | 10K 80A | フランジ形 スイング JIS B 2031 | 逆止弁 | 個 | 42,900 | 42,900 | 9,248 | 2,220 | 54,370
220 | ねずみ鋳鉄弁 ナイロンライニング | 10K 100A | フランジ形 スイング JIS B 2031 | 逆止弁 | 個 | 61,600 | 61,600 | 10,880 | 2,611 | 75,090
220 | ねずみ鋳鉄弁 ナイロンライニング | 10K 125A | フランジ形 スイング JIS B 2031 | 逆止弁 | 個 | 97,800 | 97,800 | 13,056 | 3,133 | 113,990
220 | ねずみ鋳鉄弁 ナイロンライニング | 10K 150A | フランジ形 スイング JIS B 2031 | 逆止弁 | 個 | 133,000 | 133,000 | 17,680 | 4,243 | 154,920
220 | ねずみ鋳鉄弁 ナイロンライニング | 10K 200A | フランジ形 スイング JIS B 2031 | 逆止弁 | 個 | 202,000 | 202,000 | 19,584 | 4,700 | 226,280
222 | ダクタイル鉄弁 | 10K 65A | フランジ形 スイング JIS B 2051 | 逆止弁 | 個 | 50,700 | 50,700 | 7,616 | 1,828 | 60,140
222 | ダクタイル鉄弁 | 10K 80A | フランジ形 スイング JIS B 2051 | 逆止弁 | 個 | 64,000 | 64,000 | 9,248 | 2,220 | 75,470
222 | ダクタイル鉄弁 | 10K 100A | フランジ形 スイング JIS B 2051 | 逆止弁 | 個 | 90,300 | 90,300 | 10,880 | 2,611 | 103,790
222 | ダクタイル鉄弁 | 10K 125A | フランジ形 スイング JIS B 2051 | 逆止弁 | 個 | 122,000 | 122,000 | 13,056 | 3,133 | 138,190
222 | ダクタイル鉄弁 | 10K 150A | フランジ形 スイング JIS B 2051 | 逆止弁 | 個 | 141,000 | 141,000 | 17,680 | 4,243 | 162,920
222 | ダクタイル鉄弁 | 10K 200A | フランジ形 スイング JIS B 2051 | 逆止弁 | 個 | 215,000 | 215,000 | 19,584 | 4,700 | 239,280
222 | ダクタイル鉄弁 | 16K 65A | フランジ形 スイング JIS B 2051 | 逆止弁 | 個 | 67,900 | 67,900 | 7,616 | 1,828 | 77,340
222 | ダクタイル鉄弁 | 16K 80A | フランジ形 スイング JIS B 2051 | 逆止弁 | 個 | 86,800 | 86,800 | 9,248 | 2,220 | 98,270
222 | ダクタイル鉄弁 | 16K 100A | フランジ形 スイング JIS B 2051 | 逆止弁 | 個 | 96,300 | 96,300 | 10,880 | 2,611 | 109,790
222 | ダクタイル鉄弁 | 16K 125A | フランジ形 スイング JIS B 2051 | 逆止弁 | 個 | 129,000 | 129,000 | 13,056 | 3,133 | 145,190
222 | ダクタイル鉄弁 | 16K 150A | フランジ形 スイング JIS B 2051 | 逆止弁 | 個 | 155,000 | 155,000 | 17,680 | 4,243 | 176,920
222 | ダクタイル鉄弁 | 16K 200A | フランジ形 スイング JIS B 2051 | 逆止弁 | 個 | 222,000 | 222,000 | 19,584 | 4,700 | 246,280
222 | マレアブル鉄弁 | 20K 65A | フランジ形 スイング JIS B 2051 | 逆止弁 | 個 | 73,100 | 73,100 | 7,616 | 1,828 | 82,540
222 | マレアブル鉄弁 | 20K 80A | フランジ形 スイング JIS B 2051 | 逆止弁 | 個 | 94,100 | 94,100 | 9,248 | 2,220 | 105,570
222 | マレアブル鉄弁 | 20K 100A | フランジ形 スイング JIS B 2051 | 逆止弁 | 個 | 116,000 | 116,000 | 10,880 | 2,611 | 129,490
222 | マレアブル鉄弁 | 20K 125A | フランジ形 スイング JIS B 2051 | 逆止弁 | 個 | 158,000 | 158,000 | 13,056 | 3,133 | 174,190
222 | マレアブル鉄弁 | 20K 150A | フランジ形 スイング JIS B 2051 | 逆止弁 | 個 | 187,000 | 187,000 | 17,680 | 4,243 | 208,920
222 | マレアブル鉄弁 | 20K 200A | フランジ形 スイング JIS B 2051 | 逆止弁 | 個 | 288,000 | 288,000 | 19,584 | 4,700 | 312,280
224 | 一般配管用ステンレス鋼弁 | 10K 65A | フランジ形 スイング JV 8-1 | 逆止弁 | 個 | 109,000 | 109,000 | 7,616 | 1,828 | 118,440
224 | 一般配管用ステンレス鋼弁 | 10K 80A | フランジ形 スイング JV 8-1 | 逆止弁 | 個 | 126,000 | 126,000 | 9,248 | 2,220 | 137,470
224 | 一般配管用ステンレス鋼弁 | 10K 100A | フランジ形 スイング JV 8-1 | 逆止弁 | 個 | 168,000 | 168,000 | 10,880 | 2,611 | 181,490
224 | 一般配管用ステンレス鋼弁 | 10K 125A | フランジ形 スイング JV 8-1 | 逆止弁 | 個 | 243,000 | 243,000 | 13,056 | 3,133 | 259,190
224 | 一般配管用ステンレス鋼弁 | 10K 150A | フランジ形 スイング JV 8-1 | 逆止弁 | 個 | 311,000 | 311,000 | 17,680 | 4,243 | 332,920
224 | 一般配管用ステンレス鋼弁 | 10K 200A | フランジ形 スイング JV 8-1 | 逆止弁 | 個 | 547,000 | 547,000 | 19,584 | 4,700 | 571,280
224 | 一般配管用ステンレス鋼弁 | 10K 250A | フランジ形 スイング JV 8-1 | 逆止弁 | 個 | 885,000 | 885,000 | 24,480 | 5,875 | 915,360
224 | 一般配管用ステンレス鋼弁 | 10K 300A | フランジ形 スイング JV 8-1 | 逆止弁 | 個 | 0 | 1,330,000 | 1,330,00029,920 | 7,181 | 1,367,100
224 | 一般配管用ステンレス鋼弁 | 20K 65A | フランジ形 スイング JV 8-1 | 逆止弁 | 個 | 148,500 | 148,500 | 7,616 | 1,828 | 157,940
224 | 一般配管用ステンレス鋼弁 | 20K 80A | フランジ形 スイング JV 8-1 | 逆止弁 | 個 | 169,700 | 169,700 | 9,248 | 2,220 | 181,170
224 | 一般配管用ステンレス鋼弁 | 20K 100A | フランジ形 スイング JV 8-1 | 逆止弁 | 個 | 252,900 | 252,900 | 10,880 | 2,611 | 266,390
224 | 一般配管用ステンレス鋼弁 | 20K 125A | フランジ形 スイング JV 8-1 | 逆止弁 | 個 | 369,900 | 369,900 | 13,056 | 3,133 | 386,090
224 | 一般配管用ステンレス鋼弁 | 20K 150A | フランジ形 スイング JV 8-1 | 逆止弁 | 個 | 475,200 | 475,200 | 17,680 | 4,243 | 497,120
224 | 一般配管用ステンレス鋼弁 | 20K 200A | フランジ形 スイング JV 8-1 | 逆止弁 | 個 | 827,200 | 827,200 | 19,584 | 4,700 | 851,480
224 | 一般配管用ステンレス鋼弁 | 20K 250A | フランジ形 スイング JV 8-1 | 逆止弁 | 個 | 0 | 1,181,100 | 1,181,10024,480 | 5,875 | 1,211,460
224 | 青銅弁 | 10K 65A | ウェハー形 JIS B 2011 | 逆止弁 | 個 | 58,800 | 58,800 | 7,616 | 1,828 | 68,240
224 | 青銅弁 | 10K 80A | ウェハー形 JIS B 2011 | 逆止弁 | 個 | 67,200 | 67,200 | 9,248 | 2,220 | 78,670
224 | 青銅弁 | 10K 100A | ウェハー形 JIS B 2011 | 逆止弁 | 個 | 89,800 | 89,800 | 10,880 | 2,611 | 103,290
224 | 青銅弁 | 10K 125A | ウェハー形 JIS B 2011 | 逆止弁 | 個 | 116,100 | 116,100 | 13,056 | 3,133 | 132,290
224 | 青銅弁 | 10K 150A | ウェハー形 JIS B 2011 | 逆止弁 | 個 | 157,900 | 157,900 | 17,680 | 4,243 | 179,820
224 | 青銅弁 | 10K 200A | ウェハー形 JIS B 2011 | 逆止弁 | 個 | 235,000 | 235,000 | 19,584 | 4,700 | 259,280
224 | 青銅弁 | 10K 250A | ウェハー形 JIS B 2011 | 逆止弁 | 個 | 343,100 | 343,100 | 24,480 | 5,875 | 373,460
224 | 青銅弁 | 10K 300A | ウェハー形 JIS B 2011 | 逆止弁 | 個 | 504,800 | 504,800 | 29,920 | 7,181 | 541,900
226 | 鋳鉄弁 | 10K 65A | ウェハー形 JIS B 2051 | 逆止弁 | 個 | 24,100 | 24,100 | 7,616 | 1,828 | 33,540
226 | 鋳鉄弁 | 10K 80A | ウェハー形 JIS B 2051 | 逆止弁 | 個 | 27,800 | 27,800 | 9,248 | 2,220 | 39,270
226 | 鋳鉄弁 | 10K 100A | ウェハー形 JIS B 2051 | 逆止弁 | 個 | 35,200 | 35,200 | 10,880 | 2,611 | 48,690
226 | 鋳鉄弁 | 10K 125A | ウェハー形 JIS B 2051 | 逆止弁 | 個 | 46,500 | 46,500 | 13,056 | 3,133 | 62,690
226 | 鋳鉄弁 | 10K 150A | ウェハー形 JIS B 2051 | 逆止弁 | 個 | 63,000 | 63,000 | 17,680 | 4,243 | 84,920
226 | 鋳鉄弁 | 10K 200A | ウェハー形 JIS B 2051 | 逆止弁 | 個 | 92,600 | 92,600 | 19,584 | 4,700 | 116,880
226 | 鋳鉄弁 | 10K 250A | ウェハー形 JIS B 2051 | 逆止弁 | 個 | 158,900 | 158,900 | 24,480 | 5,875 | 189,260
226 | 鋳鉄弁 | 10K 300A | ウェハー形 JIS B 2051 | 逆止弁 | 個 | 226,100 | 226,100 | 29,920 | 7,181 | 263,200
226 | ダクタイル鋳鉄弁 | 20K 65A | ウェハー形 JIS B 2051 | 逆止弁 | 個 | 29,800 | 29,800 | 7,616 | 1,828 | 39,240
226 | ダクタイル鋳鉄弁 | 20K 80A | ウェハー形 JIS B 2051 | 逆止弁 | 個 | 37,300 | 37,300 | 9,248 | 2,220 | 48,770
226 | ダクタイル鋳鉄弁 | 20K 100A | ウェハー形 JIS B 2051 | 逆止弁 | 個 | 45,100 | 45,100 | 10,880 | 2,611 | 58,590
226 | ダクタイル鋳鉄弁 | 20K 125A | ウェハー形 JIS B 2051 | 逆止弁 | 個 | 68,600 | 68,600 | 13,056 | 3,133 | 84,790
226 | ダクタイル鋳鉄弁 | 20K 150A | ウェハー形 JIS B 2051 | 逆止弁 | 個 | 90,200 | 90,200 | 17,680 | 4,243 | 112,120
226 | ダクタイル鋳鉄弁 | 20K 200A | ウェハー形 JIS B 2051 | 逆止弁 | 個 | 133,500 | 133,500 | 19,584 | 4,700 | 157,780
226 | ダクタイル鋳鉄弁 | 20K 250A | ウェハー形 JIS B 2051 | 逆止弁 | 個 | 210,600 | 210,600 | 24,480 | 5,875 | 240,960
226 | ダクタイル鋳鉄弁 | 20K 300A | ウェハー形 JIS B 2051 | 逆止弁 | 個 | 271,200 | 271,200 | 29,920 | 7,181 | 308,300
228 | 給水用管端防食ストレーナ（コア付） | 10K 15A | ねじ込み形 JV 5 | Ｙ形ストレーナ | 個 | 3,790 | 3,790 | 1,904 | 457 | 6,150
228 | 給水用管端防食ストレーナ（コア付） | 10K 20A | ねじ込み形 JV 5 | Ｙ形ストレーナ | 個 | 4,940 | 4,940 | 2,176 | 522 | 7,640
228 | 給水用管端防食ストレーナ（コア付） | 10K 25A | ねじ込み形 JV 5 | Ｙ形ストレーナ | 個 | 7,600 | 7,600 | 2,448 | 588 | 10,640
228 | 給水用管端防食ストレーナ（コア付） | 10K 32A | ねじ込み形 JV 5 | Ｙ形ストレーナ | 個 | 10,800 | 10,800 | 2,992 | 718 | 14,510
228 | 給水用管端防食ストレーナ（コア付） | 10K 40A | ねじ込み形 JV 5 | Ｙ形ストレーナ | 個 | 13,000 | 13,000 | 3,536 | 849 | 17,380
228 | 給水用管端防食ストレーナ（コア付） | 10K 50A | ねじ込み形 JV 5 | Ｙ形ストレーナ | 個 | 20,800 | 20,800 | 4,352 | 1,044 | 26,200
228 | 青銅製ストレーナ | 10K 15A | ねじ込み形 | Ｙ形ストレーナ | 個 | 3,530 | 3,530 | 1,904 | 457 | 5,890
228 | 青銅製ストレーナ | 10K 20A | ねじ込み形 | Ｙ形ストレーナ | 個 | 4,520 | 4,520 | 2,176 | 522 | 7,220
228 | 青銅製ストレーナ | 10K 25A | ねじ込み形 | Ｙ形ストレーナ | 個 | 6,610 | 6,610 | 2,448 | 588 | 9,650
228 | 青銅製ストレーナ | 10K 32A | ねじ込み形 | Ｙ形ストレーナ | 個 | 9,380 | 9,380 | 2,992 | 718 | 13,090
228 | 青銅製ストレーナ | 10K 40A | ねじ込み形 | Ｙ形ストレーナ | 個 | 11,400 | 11,400 | 3,536 | 849 | 15,780
228 | 青銅製ストレーナ | 10K 50A | ねじ込み形 | Ｙ形ストレーナ | 個 | 18,100 | 18,100 | 4,352 | 1,044 | 23,500
228 | ダクタイル鉄小形ストレーナ | 16K 15A | ねじ込み形 | Ｙ形ストレーナ | 個 | 4,730 | 4,730 | 1,904 | 457 | 7,090
228 | ダクタイル鉄小形ストレーナ | 16K 20A | ねじ込み形 | Ｙ形ストレーナ | 個 | 5,240 | 5,240 | 2,176 | 522 | 7,940
228 | ダクタイル鉄小形ストレーナ | 16K 25A | ねじ込み形 | Ｙ形ストレーナ | 個 | 7,220 | 7,220 | 2,448 | 588 | 10,260
228 | ダクタイル鉄小形ストレーナ | 16K 32A | ねじ込み形 | Ｙ形ストレーナ | 個 | 10,100 | 10,100 | 2,992 | 718 | 13,810
228 | ダクタイル鉄小形ストレーナ | 16K 40A | ねじ込み形 | Ｙ形ストレーナ | 個 | 14,100 | 14,100 | 3,536 | 849 | 18,480
228 | ダクタイル鉄小形ストレーナ | 16K 50A | ねじ込み形 | Ｙ形ストレーナ | 個 | 16,300 | 16,300 | 4,352 | 1,044 | 21,700
228 | ダクタイル鉄小形ストレーナ | 16K 15A | フランジ形 | Ｙ形ストレーナ | 個 | 8,080 | 8,080 | 1,904 | 457 | 10,440
228 | ダクタイル鉄小形ストレーナ | 16K 20A | フランジ形 | Ｙ形ストレーナ | 個 | 8,340 | 8,340 | 2,176 | 522 | 11,040
228 | ダクタイル鉄小形ストレーナ | 16K 25A | フランジ形 | Ｙ形ストレーナ | 個 | 10,500 | 10,500 | 2,448 | 588 | 13,540
228 | ダクタイル鉄小形ストレーナ | 16K 32A | フランジ形 | Ｙ形ストレーナ | 個 | 14,100 | 14,100 | 2,992 | 718 | 17,810
228 | ダクタイル鉄小形ストレーナ | 16K 40A | フランジ形 | Ｙ形ストレーナ | 個 | 16,200 | 16,200 | 3,536 | 849 | 20,580
228 | ダクタイル鉄小形ストレーナ | 16K 50A | フランジ形 | Ｙ形ストレーナ | 個 | 22,200 | 22,200 | 4,352 | 1,044 | 27,600
230 | マレアブル鉄ストレーナ | 20K 15A | ねじ込み形 | Ｙ形ストレーナ | 個 | 8,210 | 8,210 | 1,904 | 457 | 10,570
230 | マレアブル鉄ストレーナ | 20K 20A | ねじ込み形 | Ｙ形ストレーナ | 個 | 8,940 | 8,940 | 2,176 | 522 | 11,640
230 | マレアブル鉄ストレーナ | 20K 25A | ねじ込み形 | Ｙ形ストレーナ | 個 | 10,800 | 10,800 | 2,448 | 588 | 13,840
230 | マレアブル鉄ストレーナ | 20K 32A | ねじ込み形 | Ｙ形ストレーナ | 個 | 15,600 | 15,600 | 2,992 | 718 | 19,310
230 | マレアブル鉄ストレーナ | 20K 40A | ねじ込み形 | Ｙ形ストレーナ | 個 | 17,300 | 17,300 | 3,536 | 849 | 21,680
230 | マレアブル鉄ストレーナ | 20K 50A | ねじ込み形 | Ｙ形ストレーナ | 個 | 22,200 | 22,200 | 4,352 | 1,044 | 27,600
230 | マレアブル鉄ストレーナ | 20K 15A | フランジ形 | Ｙ形ストレーナ | 個 | 9,670 | 9,670 | 1,904 | 457 | 12,030
230 | マレアブル鉄ストレーナ | 20K 20A | フランジ形 | Ｙ形ストレーナ | 個 | 10,800 | 10,800 | 2,176 | 522 | 13,500
230 | マレアブル鉄ストレーナ | 20K 25A | フランジ形 | Ｙ形ストレーナ | 個 | 14,400 | 14,400 | 2,448 | 588 | 17,440
230 | マレアブル鉄ストレーナ | 20K 32A | フランジ形 | Ｙ形ストレーナ | 個 | 17,500 | 17,500 | 2,992 | 718 | 21,210
230 | マレアブル鉄ストレーナ | 20K 40A | フランジ形 | Ｙ形ストレーナ | 個 | 21,200 | 21,200 | 3,536 | 849 | 25,580
230 | マレアブル鉄ストレーナ | 20K 50A | フランジ形 | Ｙ形ストレーナ | 個 | 29,900 | 29,900 | 4,352 | 1,044 | 35,300
230 | 一般配管用ステンレス鋼ストレーナ | 10K 15A | ねじ込み形 JV 8-2 | Ｙ形ストレーナ | 個 | 8,050 | 8,050 | 1,904 | 457 | 10,410
230 | 一般配管用ステンレス鋼ストレーナ | 10K 20A | ねじ込み形 JV 8-2 | Ｙ形ストレーナ | 個 | 9,910 | 9,910 | 2,176 | 522 | 12,610
230 | 一般配管用ステンレス鋼ストレーナ | 10K 25A | ねじ込み形 JV 8-2 | Ｙ形ストレーナ | 個 | 13,300 | 13,300 | 2,448 | 588 | 16,340
230 | 一般配管用ステンレス鋼ストレーナ | 10K 32A | ねじ込み形 JV 8-2 | Ｙ形ストレーナ | 個 | 15,000 | 15,000 | 2,992 | 718 | 18,710
230 | 一般配管用ステンレス鋼ストレーナ | 10K 40A | ねじ込み形 JV 8-2 | Ｙ形ストレーナ | 個 | 23,600 | 23,600 | 3,536 | 849 | 27,980
230 | 一般配管用ステンレス鋼ストレーナ | 10K 50A | ねじ込み形 JV 8-2 | Ｙ形ストレーナ | 個 | 33,000 | 33,000 | 4,352 | 1,044 | 38,400
230 | 一般配管用ステンレス鋼ストレーナ | 10K 15A | フランジ形 JV 8-2 | Ｙ形ストレーナ | 個 | 18,000 | 18,000 | 1,904 | 457 | 20,360
230 | 一般配管用ステンレス鋼ストレーナ | 10K 20A | フランジ形 JV 8-2 | Ｙ形ストレーナ | 個 | 21,900 | 21,900 | 2,176 | 522 | 24,600
230 | 一般配管用ステンレス鋼ストレーナ | 10K 25A | フランジ形 JV 8-2 | Ｙ形ストレーナ | 個 | 32,400 | 32,400 | 2,448 | 588 | 35,440
230 | 一般配管用ステンレス鋼ストレーナ | 10K 32A | フランジ形 JV 8-2 | Ｙ形ストレーナ | 個 | 38,600 | 38,600 | 2,992 | 718 | 42,310
230 | 一般配管用ステンレス鋼ストレーナ | 10K 40A | フランジ形 JV 8-2 | Ｙ形ストレーナ | 個 | 40,200 | 40,200 | 3,536 | 849 | 44,580
232 | ダクタイル鉄ストレーナ | 16K 65A | フランジ形 | Ｙ形ストレーナ | 個 | 37,100 | 37,100 | 7,616 | 1,828 | 46,540
232 | ダクタイル鉄ストレーナ | 16K 80A | フランジ形 | Ｙ形ストレーナ | 個 | 45,600 | 45,600 | 9,248 | 2,220 | 57,070
232 | ダクタイル鉄ストレーナ | 16K 100A | フランジ形 | Ｙ形ストレーナ | 個 | 62,000 | 62,000 | 10,880 | 2,611 | 75,490
232 | ダクタイル鉄ストレーナ | 16K 125A | フランジ形 | Ｙ形ストレーナ | 個 | 97,300 | 97,300 | 13,056 | 3,133 | 113,490
232 | ダクタイル鉄ストレーナ | 16K 150A | フランジ形 | Ｙ形ストレーナ | 個 | 124,600 | 124,600 | 17,680 | 4,243 | 146,520
232 | ダクタイル鉄ストレーナ | 16K 200A | フランジ形 | Ｙ形ストレーナ | 個 | 171,100 | 171,100 | 19,584 | 4,700 | 195,380
232 | ダクタイル鉄ストレーナ | 16K 250A | フランジ形 | Ｙ形ストレーナ | 個 | 289,500 | 289,500 | 24,480 | 5,875 | 319,860
232 | ダクタイル鉄ストレーナ | 16K 300A | フランジ形 | Ｙ形ストレーナ | 個 | 396,200 | 396,200 | 29,920 | 7,181 | 433,300
232 | 一般配管用ステンレス鋼ストレーナ | 10K 65A | フランジ形 JV 8-2 | Ｙ形ストレーナ | 個 | 115,000 | 115,000 | 7,616 | 1,828 | 124,440
232 | 一般配管用ステンレス鋼ストレーナ | 10K 80A | フランジ形 JV 8-2 | Ｙ形ストレーナ | 個 | 135,000 | 135,000 | 9,248 | 2,220 | 146,470
232 | 一般配管用ステンレス鋼ストレーナ | 10K 100A | フランジ形 JV 8-2 | Ｙ形ストレーナ | 個 | 196,000 | 196,000 | 10,880 | 2,611 | 209,490
232 | 一般配管用ステンレス鋼ストレーナ | 10K 125A | フランジ形 JV 8-2 | Ｙ形ストレーナ | 個 | 291,000 | 291,000 | 13,056 | 3,133 | 307,190
232 | 一般配管用ステンレス鋼ストレーナ | 10K 150A | フランジ形 JV 8-2 | Ｙ形ストレーナ | 個 | 386,000 | 386,000 | 17,680 | 4,243 | 407,920
232 | 一般配管用ステンレス鋼ストレーナ | 10K 200A | フランジ形 JV 8-2 | Ｙ形ストレーナ | 個 | 627,000 | 627,000 | 19,584 | 4,700 | 651,280
234 | アルミ弁 ウェハー形ゴムシート | 10K 65A | レバー式 JIS B 2032 | バタフライ弁 | 個 | 10,600 | 10,600 | 3,808 | 914 | 15,320
234 | アルミ弁 ウェハー形ゴムシート | 10K 80A | レバー式 JIS B 2032 | バタフライ弁 | 個 | 12,200 | 12,200 | 4,624 | 1,110 | 17,930
234 | アルミ弁 ウェハー形ゴムシート | 10K 100A | レバー式 JIS B 2032 | バタフライ弁 | 個 | 15,100 | 15,100 | 5,440 | 1,306 | 21,850
234 | アルミ弁 ウェハー形ゴムシート | 10K 125A | レバー式 JIS B 2032 | バタフライ弁 | 個 | 21,300 | 21,300 | 6,528 | 1,567 | 29,390
234 | アルミ弁 ウェハー形ゴムシート | 10K 150A | レバー式 JIS B 2032 | バタフライ弁 | 個 | 26,000 | 26,000 | 8,976 | 2,154 | 37,130
234 | アルミ弁 ウェハー形ゴムシート | 10K 65A | ギア式 JIS B 2032 | バタフライ弁 | 個 | 11,000 | 11,000 | 3,808 | 914 | 15,720
234 | アルミ弁 ウェハー形ゴムシート | 10K 80A | ギア式 JIS B 2032 | バタフライ弁 | 個 | 12,400 | 12,400 | 4,624 | 1,110 | 18,130
234 | アルミ弁 ウェハー形ゴムシート | 10K 100A | ギア式 JIS B 2032 | バタフライ弁 | 個 | 15,800 | 15,800 | 5,440 | 1,306 | 22,550
234 | アルミ弁 ウェハー形ゴムシート | 10K 125A | ギア式 JIS B 2032 | バタフライ弁 | 個 | 22,700 | 22,700 | 6,528 | 1,567 | 30,790
234 | アルミ弁 ウェハー形ゴムシート | 10K 150A | ギア式 JIS B 2032 | バタフライ弁 | 個 | 25,100 | 25,100 | 8,976 | 2,154 | 36,230
234 | アルミ弁 ウェハー形ゴムシート | 10K 200A | ギア式 JIS B 2032 | バタフライ弁 | 個 | 40,800 | 40,800 | 9,792 | 2,350 | 52,940
234 | アルミ弁 ウェハー形ゴムシート | 10K 250A | ギア式 JIS B 2032 | バタフライ弁 | 個 | 80,200 | 80,200 | 12,240 | 2,938 | 95,380
234 | アルミ弁 ウェハー形ゴムシート | 10K 300A | ギア式 JIS B 2032 | バタフライ弁 | 個 | 102,000 | 102,000 | 14,960 | 3,590 | 120,550
234 | 一般配管用ステンレス鋼弁 | 10K 65A | ウェハー形 ギア式 JV 8-2 | バタフライ弁 | 個 | 77,100 | 77,100 | 3,808 | 914 | 81,820
234 | 一般配管用ステンレス鋼弁 | 10K 80A | ウェハー形 ギア式 JV 8-2 | バタフライ弁 | 個 | 85,500 | 85,500 | 4,624 | 1,110 | 91,230
234 | 一般配管用ステンレス鋼弁 | 10K 100A | ウェハー形 ギア式 JV 8-2 | バタフライ弁 | 個 | 108,100 | 108,100 | 5,440 | 1,306 | 114,850
234 | 一般配管用ステンレス鋼弁 | 10K 125A | ウェハー形 ギア式 JV 8-2 | バタフライ弁 | 個 | 160,300 | 160,300 | 6,528 | 1,567 | 168,390
234 | 一般配管用ステンレス鋼弁 | 10K 150A | ウェハー形 ギア式 JV 8-2 | バタフライ弁 | 個 | 204,900 | 204,900 | 8,976 | 2,154 | 216,030
234 | 一般配管用ステンレス鋼弁 | 10K 200A | ウェハー形 ギア式 JV 8-2 | バタフライ弁 | 個 | 282,900 | 282,900 | 9,792 | 2,350 | 295,040
236 | 給水・給湯用管端防食弁（コア付） | 10K 15A | ねじ込み形 JV 5 | ボール弁 | 個 | 5,430 | 5,430 | 1,904 | 457 | 7,790
236 | 給水・給湯用管端防食弁（コア付） | 10K 20A | ねじ込み形 JV 5 | ボール弁 | 個 | 7,030 | 7,030 | 2,176 | 522 | 9,730
236 | 給水・給湯用管端防食弁（コア付） | 10K 25A | ねじ込み形 JV 5 | ボール弁 | 個 | 9,800 | 9,800 | 2,448 | 588 | 12,840
236 | 給水・給湯用管端防食弁（コア付） | 10K 32A | ねじ込み形 JV 5 | ボール弁 | 個 | 14,300 | 14,300 | 2,992 | 718 | 18,010
236 | 給水・給湯用管端防食弁（コア付） | 10K 40A | ねじ込み形 JV 5 | ボール弁 | 個 | 18,900 | 18,900 | 3,536 | 849 | 23,280
236 | 給水・給湯用管端防食弁（コア付） | 10K 50A | ねじ込み形 JV 5 | ボール弁 | 個 | 27,200 | 27,200 | 4,352 | 1,044 | 32,600
236 | 青銅弁 | 10K 15A | ねじ込み形 JIS B 2011 | ボール弁 | 個 | 3,290 | 3,290 | 1,904 | 457 | 5,650
236 | 青銅弁 | 10K 20A | ねじ込み形 JIS B 2011 | ボール弁 | 個 | 3,910 | 3,910 | 2,176 | 522 | 6,610
236 | 青銅弁 | 10K 25A | ねじ込み形 JIS B 2011 | ボール弁 | 個 | 5,330 | 5,330 | 2,448 | 588 | 8,370
236 | 青銅弁 | 10K 32A | ねじ込み形 JIS B 2011 | ボール弁 | 個 | 7,990 | 7,990 | 2,992 | 718 | 11,700
236 | 青銅弁 | 10K 40A | ねじ込み形 JIS B 2011 | ボール弁 | 個 | 9,670 | 9,670 | 3,536 | 849 | 14,050
236 | 青銅弁 | 10K 50A | ねじ込み形 JIS B 2011 | ボール弁 | 個 | 14,400 | 14,400 | 4,352 | 1,044 | 19,800
238 | 一般配管用ステンレス鋼弁（50A以下） | 10K 15A | フランジ形 JV 8-1 | ボール弁 | 個 | 16,400 | 16,400 | 1,904 | 457 | 18,760
238 | 一般配管用ステンレス鋼弁（50A以下） | 10K 20A | フランジ形 JV 8-1 | ボール弁 | 個 | 18,900 | 18,900 | 2,176 | 522 | 21,600
238 | 一般配管用ステンレス鋼弁（50A以下） | 10K 25A | フランジ形 JV 8-1 | ボール弁 | 個 | 26,500 | 26,500 | 2,448 | 588 | 29,540
238 | 一般配管用ステンレス鋼弁（50A以下） | 10K 32A | フランジ形 JV 8-1 | ボール弁 | 個 | 33,500 | 33,500 | 2,992 | 718 | 37,210
238 | 一般配管用ステンレス鋼弁（50A以下） | 10K 40A | フランジ形 JV 8-1 | ボール弁 | 個 | 35,800 | 35,800 | 3,536 | 849 | 40,180
238 | 一般配管用ステンレス鋼弁（50A以下） | 10K 50A | フランジ形 JV 8-1 | ボール弁 | 個 | 45,600 | 45,600 | 4,352 | 1,044 | 51,000
238 | 一般配管用ステンレス鋼弁（50A以下） | 20K 15A | フランジ形 JV 8-1 | ボール弁 | 個 | 27,500 | 27,500 | 1,904 | 457 | 29,860
238 | 一般配管用ステンレス鋼弁（50A以下） | 20K 20A | フランジ形 JV 8-1 | ボール弁 | 個 | 33,800 | 33,800 | 2,176 | 522 | 36,500
238 | 一般配管用ステンレス鋼弁（50A以下） | 20K 25A | フランジ形 JV 8-1 | ボール弁 | 個 | 42,400 | 42,400 | 2,448 | 588 | 45,440
238 | 一般配管用ステンレス鋼弁（50A以下） | 20K 32A | フランジ形 JV 8-1 | ボール弁 | 個 | 56,400 | 56,400 | 2,992 | 718 | 60,110
238 | 一般配管用ステンレス鋼弁（50A以下） | 20K 40A | フランジ形 JV 8-1 | ボール弁 | 個 | 58,800 | 58,800 | 3,536 | 849 | 63,180
238 | 一般配管用ステンレス鋼弁（50A以下） | 20K 50A | フランジ形 JV 8-1 | ボール弁 | 個 | 73,800 | 73,800 | 4,352 | 1,044 | 79,200
238 | 一般配管用ステンレス鋼弁（65A以上） | 10K 65A | フランジ形 JV 8-1 | ボール弁 | 個 | 67,300 | 67,300 | 7,616 | 1,828 | 76,740
238 | 一般配管用ステンレス鋼弁（65A以上） | 10K 80A | フランジ形 JV 8-1 | ボール弁 | 個 | 80,000 | 80,000 | 9,248 | 2,220 | 91,470
238 | 一般配管用ステンレス鋼弁（65A以上） | 10K 100A | フランジ形 JV 8-1 | ボール弁 | 個 | 118,000 | 118,000 | 10,880 | 2,611 | 131,490
238 | 一般配管用ステンレス鋼弁（65A以上） | 10K 125A | フランジ形 JV 8-1 | ボール弁 | 個 | 273,000 | 273,000 | 13,056 | 3,133 | 289,190
238 | 一般配管用ステンレス鋼弁（65A以上） | 10K 150A | フランジ形 JV 8-1 | ボール弁 | 個 | 336,000 | 336,000 | 17,680 | 4,243 | 357,920
238 | 一般配管用ステンレス鋼弁（65A以上） | 10K 200A | フランジ形 JV 8-1 | ボール弁 | 個 | 558,000 | 558,000 | 19,584 | 4,700 | 582,280
238 | 一般配管用ステンレス鋼弁（65A以上） | 20K 65A | フランジ形 JV 8-1 | ボール弁 | 個 | 130,200 | 130,200 | 7,616 | 1,828 | 139,640
238 | 一般配管用ステンレス鋼弁（65A以上） | 20K 80A | フランジ形 JV 8-1 | ボール弁 | 個 | 147,100 | 147,100 | 9,248 | 2,220 | 158,570
238 | 一般配管用ステンレス鋼弁（65A以上） | 20K 100A | フランジ形 JV 8-1 | ボール弁 | 個 | 209,200 | 209,200 | 10,880 | 2,611 | 222,690
238 | 一般配管用ステンレス鋼弁（65A以上） | 20K 125A | フランジ形 JV 8-1 | ボール弁 | 個 | 441,800 | 441,800 | 13,056 | 3,133 | 457,990
238 | 一般配管用ステンレス鋼弁（65A以上） | 20K 150A | フランジ形 JV 8-1 | ボール弁 | 個 | 529,200 | 529,200 | 17,680 | 4,243 | 551,120
238 | 一般配管用ステンレス鋼弁（65A以上） | 20K 200A | フランジ形 JV 8-1 | ボール弁 | 個 | 926,400 | 926,400 | 19,584 | 4,700 | 950,680
240 | 液体用減圧弁 | 1.0Mpa 15A | ねじ込み形 |  | 個 | 39,700 | 39,700 | 1,904 | 457 | 42,060
240 | 液体用減圧弁 | 1.0Mpa 20A | ねじ込み形 |  | 個 | 41,100 | 41,100 | 2,176 | 522 | 43,800
240 | 液体用減圧弁 | 1.0Mpa 25A | ねじ込み形 |  | 個 | 45,200 | 45,200 | 2,448 | 588 | 48,240
240 | 液体用減圧弁 | 1.0Mpa 15A | フランジ形 |  | 個 | 56,100 | 56,100 | 1,904 | 457 | 58,460
240 | 液体用減圧弁 | 1.0Mpa 20A | フランジ形 |  | 個 | 56,100 | 56,100 | 2,176 | 522 | 58,800
240 | 液体用減圧弁 | 1.0Mpa 25A | フランジ形 |  | 個 | 70,100 | 70,100 | 2,448 | 588 | 73,140
240 | 液体用減圧弁 | 1.0Mpa 32A | フランジ形 |  | 個 | 90,400 | 90,400 | 2,992 | 718 | 94,110
240 | 液体用減圧弁 | 1.0Mpa 40A | フランジ形 |  | 個 | 94,500 | 94,500 | 3,536 | 849 | 98,880
240 | 液体用減圧弁 | 1.0Mpa 50A | フランジ形 |  | 個 | 116,000 | 116,000 | 4,352 | 1,044 | 121,400
240 | 液体用減圧弁 | 1.0Mpa 65A | フランジ形 |  | 個 | 165,000 | 165,000 | 7,616 | 1,828 | 174,440
240 | 液体用減圧弁 | 1.0Mpa 80A | フランジ形 |  | 個 | 178,000 | 178,000 | 9,248 | 2,220 | 189,470
240 | 液体用減圧弁 | 1.0Mpa 100A | フランジ形 |  | 個 | 254,000 | 254,000 | 10,880 | 2,611 | 267,490
240 | 液体用減圧弁 | 1.0Mpa 125A | フランジ形 |  | 個 | 545,000 | 545,000 | 13,056 | 3,133 | 561,190
240 | 液体用減圧弁 | 1.0Mpa 150A | フランジ形 |  | 個 | 753,000 | 753,000 | 17,680 | 4,243 | 774,920
240 | 戸別給水用減圧弁(集合住宅用) | 1.0Mpa 15A | ねじ込み形 |  | 個 | 9,910 | 9,910 | 1,904 | 457 | 12,270
240 | 戸別給水用減圧弁(集合住宅用) | 1.0Mpa 20A | ねじ込み形 |  | 個 | 9,910 | 9,910 | 2,176 | 522 | 12,610
242 | 蒸気用減圧弁 | 1.0Mpa 15A | ねじ込み形 |  | 個 | 32,300 | 32,300 | 1,904 | 457 | 34,660
242 | 蒸気用減圧弁 | 1.0Mpa 20A | ねじ込み形 |  | 個 | 33,100 | 33,100 | 2,176 | 522 | 35,800
242 | 蒸気用減圧弁 | 1.0Mpa 25A | ねじ込み形 |  | 個 | 34,300 | 34,300 | 2,448 | 588 | 37,340
242 | 蒸気用減圧弁 | 1.0Mpa 15A | フランジ形 |  | 個 | 41,400 | 41,400 | 1,904 | 457 | 43,760
242 | 蒸気用減圧弁 | 1.0Mpa 20A | フランジ形 |  | 個 | 45,500 | 45,500 | 2,176 | 522 | 48,200
242 | 蒸気用減圧弁 | 1.0Mpa 25A | フランジ形 |  | 個 | 50,300 | 50,300 | 2,448 | 588 | 53,340
242 | 蒸気用減圧弁 | 1.0Mpa 32A | フランジ形 |  | 個 | 59,700 | 59,700 | 2,992 | 718 | 63,410
242 | 蒸気用減圧弁 | 1.0Mpa 40A | フランジ形 |  | 個 | 63,200 | 63,200 | 3,536 | 849 | 67,580
242 | 蒸気用減圧弁 | 1.0Mpa 50A | フランジ形 |  | 個 | 69,600 | 69,600 | 4,352 | 1,044 | 75,000
242 | 蒸気用減圧弁 | 1.0Mpa 65A | フランジ形 |  | 個 | 103,000 | 103,000 | 7,616 | 1,828 | 112,440
242 | 蒸気用減圧弁 | 1.0Mpa 80A | フランジ形 |  | 個 | 120,000 | 120,000 | 9,248 | 2,220 | 131,470
242 | 蒸気用減圧弁 | 1.0Mpa 100A | フランジ形 |  | 個 | 193,000 | 193,000 | 10,880 | 2,611 | 206,490
242 | 蒸気用減圧弁 | 1.0Mpa 125A | フランジ形 |  | 個 | 307,000 | 307,000 | 13,056 | 3,133 | 323,190
242 | 蒸気用減圧弁 | 1.0Mpa 150A | フランジ形 |  | 個 | 433,000 | 433,000 | 17,680 | 4,243 | 454,920
244 | 液体用温度調整弁 | 1.0Mpa 15A | フランジ形 |  | 個 | 93,900 | 93,900 | 1,904 | 457 | 96,260
244 | 液体用温度調整弁 | 1.0Mpa 20A | フランジ形 |  | 個 | 95,700 | 95,700 | 2,176 | 522 | 98,400
244 | 液体用温度調整弁 | 1.0Mpa 25A | フランジ形 |  | 個 | 97,400 | 97,400 | 2,448 | 588 | 100,440
244 | 液体用温度調整弁 | 1.0Mpa 32A | フランジ形 |  | 個 | 104,000 | 104,000 | 2,992 | 718 | 107,710
244 | 液体用温度調整弁 | 1.0Mpa 40A | フランジ形 |  | 個 | 117,000 | 117,000 | 3,536 | 849 | 121,380
244 | 蒸気用安全弁 | 1.0Mpa 15A | ねじ込み形 |  | 個 | 25,700 | 25,700 | 1,904 | 457 | 28,060
244 | 蒸気用安全弁 | 1.0Mpa 20A | ねじ込み形 |  | 個 | 26,200 | 26,200 | 2,176 | 522 | 28,900
244 | 蒸気用安全弁 | 1.0Mpa 25A | ねじ込み形 |  | 個 | 28,300 | 28,300 | 2,448 | 588 | 31,340
244 | 蒸気用安全弁 | 1.0Mpa 32A | ねじ込み形 |  | 個 | 34,200 | 34,200 | 2,992 | 718 | 37,910
244 | 蒸気用安全弁 | 1.0Mpa 40A | ねじ込み形 |  | 個 | 39,400 | 39,400 | 3,536 | 849 | 43,780
244 | 蒸気用安全弁 | 1.0Mpa 15A | フランジ形 |  | 個 | 30,300 | 30,300 | 1,904 | 457 | 32,660
244 | 蒸気用安全弁 | 1.0Mpa 20A | フランジ形 |  | 個 | 30,400 | 30,400 | 2,176 | 522 | 33,100
244 | 蒸気用安全弁 | 1.0Mpa 25A | フランジ形 |  | 個 | 34,900 | 34,900 | 2,448 | 588 | 37,940
244 | 蒸気用安全弁 | 1.0Mpa 32A | フランジ形 |  | 個 | 40,700 | 40,700 | 2,992 | 718 | 44,410
244 | 蒸気用安全弁 | 1.0Mpa 40A | フランジ形 |  | 個 | 44,000 | 44,000 | 3,536 | 849 | 48,380
244 | 蒸気用安全弁 | 1.0Mpa 50A | フランジ形 |  | 個 | 54,800 | 54,800 | 4,352 | 1,044 | 60,200
244 | 蒸気用安全弁 | 1.0Mpa 65A | フランジ形 |  | 個 | 79,700 | 79,700 | 7,616 | 1,828 | 89,140
244 | 蒸気用安全弁 | 1.0Mpa 80A | フランジ形 |  | 個 | 106,000 | 106,000 | 9,248 | 2,220 | 117,470
244 | 蒸気用安全弁 | 1.0Mpa 100A | フランジ形 |  | 個 | 395,000 | 395,000 | 10,880 | 2,611 | 408,490
246 | 液体用逃し弁 | 1.0Mpa 15A | ねじ込み形 |  | 個 | 22,000 | 22,000 | 1,904 | 457 | 24,360
246 | 液体用逃し弁 | 1.0Mpa 20A | ねじ込み形 |  | 個 | 28,100 | 28,100 | 2,176 | 522 | 30,800
246 | 液体用逃し弁 | 1.0Mpa 25A | ねじ込み形 |  | 個 | 39,200 | 39,200 | 2,448 | 588 | 42,240
246 | 液体用逃し弁 | 1.0Mpa 32A | ねじ込み形 |  | 個 | 45,800 | 45,800 | 2,992 | 718 | 49,510
246 | 液体用逃し弁 | 1.0Mpa 40A | ねじ込み形 |  | 個 | 60,900 | 60,900 | 3,536 | 849 | 65,280
246 | 液体用逃し弁 | 1.6Mpa 15A | ねじ込み形 |  | 個 | 22,300 | 22,300 | 1,904 | 457 | 24,660
246 | 液体用逃し弁 | 1.6Mpa 20A | ねじ込み形 |  | 個 | 22,800 | 22,800 | 2,176 | 522 | 25,500
246 | 液体用逃し弁 | 1.6Mpa 25A | ねじ込み形 |  | 個 | 23,300 | 23,300 | 2,448 | 588 | 26,340
246 | 液体用逃し弁 | 1.6Mpa 32A | ねじ込み形 |  | 個 | 34,100 | 34,100 | 2,992 | 718 | 37,810
246 | 液体用逃し弁 | 1.6Mpa 40A | ねじ込み形 |  | 個 | 34,500 | 34,500 | 3,536 | 849 | 38,880
246 | 液体用逃し弁 | 1.0Mpa 15A | フランジ形 |  | 個 | 29,300 | 29,300 | 1,904 | 457 | 31,660
246 | 液体用逃し弁 | 1.0Mpa 20A | フランジ形 |  | 個 | 30,900 | 30,900 | 2,176 | 522 | 33,600
246 | 液体用逃し弁 | 1.0Mpa 25A | フランジ形 |  | 個 | 33,900 | 33,900 | 2,448 | 588 | 36,940
246 | 液体用逃し弁 | 1.0Mpa 32A | フランジ形 |  | 個 | 43,100 | 43,100 | 2,992 | 718 | 46,810
246 | 液体用逃し弁 | 1.0Mpa 40A | フランジ形 |  | 個 | 44,800 | 44,800 | 3,536 | 849 | 49,180
246 | 液体用逃し弁 | 1.0Mpa 50A | フランジ形 |  | 個 | 57,400 | 57,400 | 4,352 | 1,044 | 62,800
246 | 液体用逃し弁 | 1.0Mpa 65A | フランジ形 |  | 個 | 81,700 | 81,700 | 7,616 | 1,828 | 91,140
246 | 液体用逃し弁 | 1.0Mpa 80A | フランジ形 |  | 個 | 107,000 | 107,000 | 9,248 | 2,220 | 118,470
246 | 自動エア抜弁 | 20A 水用 | ねじ込み形 |  | 個 | 9,740 | 9,740 | 2,176 | 522 | 12,440
246 | 自動エア抜弁 | 20A 蒸気用 | ねじ込み形 |  | 個 | 12,900 | 12,900 | 2,176 | 522 | 15,600
246 | 水撃防止弁 黄銅 | 15A | ねじ込み形 |  | 個 | 6,550 | 6,550 | 1,904 | 457 | 8,910
246 | 水撃防止弁 黄銅 | 20A | ねじ込み形 |  | 個 | 7,420 | 7,420 | 2,176 | 522 | 10,120
246 | 水撃防止弁 黄銅 | 25A | ねじ込み形 |  | 個 | 18,300 | 18,300 | 2,448 | 588 | 21,340
248 | 蒸気用トラップ バケット式 | 1.0Mpa 15A | ねじ込み形 |  | 個 | 11,100 | 11,100 | 1,904 | 457 | 13,460
248 | 蒸気用トラップ バケット式 | 1.0Mpa 15A | フランジ形 |  | 個 | 24,500 | 24,500 | 1,904 | 457 | 26,860
248 | 蒸気用トラップ バケット式 | 1.0Mpa 20A | フランジ形 |  | 個 | 25,600 | 25,600 | 2,176 | 522 | 28,300
248 | 蒸気用トラップ バケット式 | 1.0Mpa 25A | フランジ形 |  | 個 | 29,000 | 29,000 | 2,448 | 588 | 32,040
248 | 蒸気用トラップ バケット式 | 1.0Mpa 32A | フランジ形 |  | 個 | 66,700 | 66,700 | 2,992 | 718 | 70,410
248 | 蒸気用トラップ バケット式 | 1.0Mpa 40A | フランジ形 |  | 個 | 80,600 | 80,600 | 3,536 | 849 | 84,980
248 | 蒸気用トラップ バケット式 | 1.0Mpa 50A | フランジ形 |  | 個 | 110,000 | 110,000 | 4,352 | 1,044 | 115,400
248 | 蒸気用トラップ ディスク式 | 2.0Mpa 15A | ねじ込み形 |  | 個 | 17,700 | 17,700 | 1,904 | 457 | 20,060
248 | 蒸気用トラップ ディスク式 | 2.0Mpa 20A | ねじ込み形 |  | 個 | 18,900 | 18,900 | 2,176 | 522 | 21,600
248 | 蒸気用トラップ ディスク式 | 2.0Mpa 25A | ねじ込み形 |  | 個 | 22,100 | 22,100 | 2,448 | 588 | 25,140
248 | 蒸気用トラップ バイメタル式 | 2.1Mpa 15A | ねじ込み形 |  | 個 | 35,500 | 35,500 | 1,904 | 457 | 37,860
248 | 蒸気用トラップ バイメタル式 | 2.1Mpa 20A | ねじ込み形 |  | 個 | 35,500 | 35,500 | 2,176 | 522 | 38,200
248 | 蒸気用トラップ バイメタル式 | 2.1Mpa 25A | ねじ込み形 |  | 個 | 35,500 | 35,500 | 2,448 | 588 | 38,540
248 | 蒸気用トラップ バイパス式 | 1.0Mpa 15A | ねじ込み形 |  | 個 | 33,400 | 33,400 | 1,904 | 457 | 35,760
248 | 蒸気用トラップ バイパス式 | 1.0Mpa 20A | ねじ込み形 |  | 個 | 34,700 | 34,700 | 2,176 | 522 | 37,400
248 | 蒸気用トラップ バイパス式 | 1.0Mpa 25A | ねじ込み形 |  | 個 | 34,700 | 34,700 | 2,448 | 588 | 37,740
248 | 蒸気用多量トラップ | 0.4Mpa 20A | ねじ込み形 |  | 個 | 57,200 | 57,200 | 4,352 | 1,044 | 62,600
248 | 蒸気用多量トラップ | 0.4Mpa 25A | ねじ込み形 |  | 個 | 67,700 | 67,700 | 4,896 | 1,175 | 73,770
248 | 蒸気用多量トラップ | 0.4Mpa 32A | ねじ込み形 |  | 個 | 67,700 | 67,700 | 5,984 | 1,436 | 75,120
248 | 蒸気用多量トラップ | 0.4Mpa 40A | ねじ込み形 |  | 個 | 88,600 | 88,600 | 7,072 | 1,697 | 97,370
248 | 蒸気用多量トラップ | 0.4Mpa 50A | ねじ込み形 |  | 個 | 88,600 | 88,600 | 8,704 | 2,089 | 99,390
248 | 蒸気用多量トラップ | 0.4Mpa 65A | フランジ形 |  | 個 | 192,500 | 192,500 | 15,232 | 3,656 | 211,390
248 | 蒸気用多量トラップ | 0.4Mpa 80A | フランジ形 |  | 個 | 200,200 | 200,200 | 18,496 | 4,439 | 223,140
250 | 温水用放熱器弁 | 1.0Mpa 15A | アングル形 ねじ込み形 |  | 個 | 9,080 | 9,080 | 1,904 | 457 | 11,440
250 | 温水用放熱器弁 | 1.0Mpa 20A | アングル形 ねじ込み形 |  | 個 | 11,000 | 11,000 | 2,176 | 522 | 13,700
250 | 温水用放熱器弁 | 1.0Mpa 25A | アングル形 ねじ込み形 |  | 個 | 15,800 | 15,800 | 2,448 | 588 | 18,840
250 | 温水用放熱器弁 | 1.0Mpa 15A | ストレート形 ねじ込み形 |  | 個 | 9,960 | 9,960 | 1,904 | 457 | 12,320
250 | 温水用放熱器弁 | 1.0Mpa 20A | ストレート形 ねじ込み形 |  | 個 | 14,900 | 14,900 | 2,176 | 522 | 17,600
250 | 温水用放熱器弁 | 1.0Mpa 25A | ストレート形 ねじ込み形 |  | 個 | 16,500 | 16,500 | 2,448 | 588 | 19,540
250 | 温水用リターンバルブ | 1.0Mpa 15A | ストレート形 ねじ込み形 |  | 個 | 12,300 | 12,300 | 1,904 | 457 | 14,660
250 | 温水用リターンバルブ | 1.0Mpa 20A | ストレート形 ねじ込み形 |  | 個 | 13,600 | 13,600 | 2,176 | 522 | 16,300
250 | Ｆ形サイレンサ | 0.7Mpa 15A | ねじ込み形 |  | 個 | 8,200 | 8,200 | 2,176 | 522 | 10,900
250 | Ｆ形サイレンサ | 0.7Mpa 20A | ねじ込み形 |  | 個 | 8,970 | 8,970 | 2,176 | 522 | 11,670
250 | Ｆ形サイレンサ | 0.7Mpa 25A | ねじ込み形 |  | 個 | 12,900 | 12,900 | 2,448 | 588 | 15,940
250 | Ｆ形サイレンサ | 0.7Mpa 32A | ねじ込み形 |  | 個 | 19,700 | 19,700 | 3,536 | 849 | 24,080
250 | Ｆ形サイレンサ | 0.7Mpa 40A | ねじ込み形 |  | 個 | 22,200 | 22,200 | 4,080 | 979 | 27,260
250 | Ｆ形サイレンサ | 0.7Mpa 50A | ねじ込み形 |  | 個 | 35,300 | 35,300 | 4,624 | 1,110 | 41,030
250 | Ｓ形サイレンサ | 0.7Mpa 15A | ねじ込み形 |  | 個 | 9,740 | 9,740 | 2,176 | 522 | 12,440
250 | Ｓ形サイレンサ | 0.7Mpa 20A | ねじ込み形 |  | 個 | 10,200 | 10,200 | 2,176 | 522 | 12,900
250 | Ｓ形サイレンサ | 0.7Mpa 25A | ねじ込み形 |  | 個 | 15,200 | 15,200 | 2,448 | 588 | 18,240
250 | Ｓ形サイレンサ | 0.7Mpa 32A | ねじ込み形 |  | 個 | 27,100 | 27,100 | 3,536 | 849 | 31,480
250 | Ｓ形サイレンサ | 0.7Mpa 40A | ねじ込み形 |  | 個 | 34,900 | 34,900 | 4,080 | 979 | 39,960
250 | Ｓ形サイレンサ | 0.7Mpa 50A | ねじ込み形 |  | 個 | 56,100 | 56,100 | 4,624 | 1,110 | 61,830
252 | 伸縮管継手 鋼管用 ベローズ形単式 | 1.0Mpa 20A | フランジ形 JIS B 2352 |  | 個 | 22,000 | 22,000 | 8,704 | 2,089 | 32,790
252 | 伸縮管継手 鋼管用 ベローズ形単式 | 1.0Mpa 25A | フランジ形 JIS B 2352 |  | 個 | 23,700 | 23,700 | 12,512 | 3,003 | 39,210
252 | 伸縮管継手 鋼管用 ベローズ形単式 | 1.0Mpa 32A | フランジ形 JIS B 2352 |  | 個 | 26,400 | 26,400 | 12,512 | 3,003 | 41,910
252 | 伸縮管継手 鋼管用 ベローズ形単式 | 1.0Mpa 40A | フランジ形 JIS B 2352 |  | 個 | 30,000 | 30,000 | 12,512 | 3,003 | 45,510
252 | 伸縮管継手 鋼管用 ベローズ形単式 | 1.0Mpa 50A | フランジ形 JIS B 2352 |  | 個 | 34,200 | 34,200 | 16,320 | 3,917 | 54,440
252 | 伸縮管継手 鋼管用 ベローズ形単式 | 1.0Mpa 65A | フランジ形 JIS B 2352 |  | 個 | 38,100 | 38,100 | 21,760 | 5,222 | 65,080
252 | 伸縮管継手 鋼管用 ベローズ形単式 | 1.0Mpa 80A | フランジ形 JIS B 2352 |  | 個 | 52,800 | 52,800 | 25,568 | 6,136 | 84,500
252 | 伸縮管継手 鋼管用 ベローズ形単式 | 1.0Mpa 100A | フランジ形 JIS B 2352 |  | 個 | 70,900 | 70,900 | 35,632 | 8,552 | 115,080
252 | 伸縮管継手 鋼管用 ベローズ形単式 | 1.0Mpa 125A | フランジ形 JIS B 2352 |  | 個 | 84,100 | 84,100 | 52,768 | 12,664 | 149,530
252 | 伸縮管継手 鋼管用 ベローズ形単式 | 1.0Mpa 150A | フランジ形 JIS B 2352 |  | 個 | 116,000 | 116,000 | 64,192 | 15,406 | 195,600
252 | 伸縮管継手 鋼管用 ベローズ形単式 | 1.0Mpa 200A | フランジ形 JIS B 2352 |  | 個 | 158,000 | 158,000 | 70,720 | 16,973 | 245,690
252 | 伸縮管継手 鋼管用 ベローズ形単式 | 1.0Mpa 250A | フランジ形 JIS B 2352 |  | 個 | 182,000 | 182,000 | 85,952 | 20,628 | 288,580
252 | 伸縮管継手 鋼管用 ベローズ形単式 | 1.0Mpa 300A | フランジ形 JIS B 2352 |  | 個 | 385,000 | 385,000 | 95,200 | 22,848 | 503,050
252 | 伸縮管継手 鋼管用 ベローズ形単式 | 1.0Mpa 20A | フランジ形 JIS B 2352 |  | 個 | 39,800 | 39,800 | 14,688 | 3,525 | 58,010
252 | 伸縮管継手 鋼管用 ベローズ形単式 | 1.0Mpa 25A | フランジ形 JIS B 2352 |  | 個 | 41,300 | 41,300 | 20,944 | 5,027 | 67,270
252 | 伸縮管継手 鋼管用 ベローズ形単式 | 1.0Mpa 32A | フランジ形 JIS B 2352 |  | 個 | 46,800 | 46,800 | 20,944 | 5,027 | 72,770
252 | 伸縮管継手 鋼管用 ベローズ形単式 | 1.0Mpa 40A | フランジ形 JIS B 2352 |  | 個 | 53,600 | 53,600 | 20,944 | 5,027 | 79,570
252 | 伸縮管継手 鋼管用 ベローズ形単式 | 1.0Mpa 50A | フランジ形 JIS B 2352 |  | 個 | 60,500 | 60,500 | 27,200 | 6,528 | 94,230
252 | 伸縮管継手 鋼管用 ベローズ形単式 | 1.0Mpa 65A | フランジ形 JIS B 2352 |  | 個 | 73,100 | 73,100 | 36,448 | 8,748 | 118,300
252 | 伸縮管継手 鋼管用 ベローズ形単式 | 1.0Mpa 80A | フランジ形 JIS B 2352 |  | 個 | 92,400 | 92,400 | 42,704 | 10,249 | 145,350
252 | 伸縮管継手 鋼管用 ベローズ形単式 | 1.0Mpa 100A | フランジ形 JIS B 2352 |  | 個 | 125,000 | 125,000 | 59,568 | 14,296 | 198,860
252 | 伸縮管継手 鋼管用 ベローズ形単式 | 1.0Mpa 125A | フランジ形 JIS B 2352 |  | 個 | 153,000 | 153,000 | 87,856 | 21,085 | 261,940
252 | 伸縮管継手 鋼管用 ベローズ形単式 | 1.0Mpa 150A | フランジ形 JIS B 2352 |  | 個 | 216,000 | 216,000 | 106,896 | 25,655 | 348,550
252 | 伸縮管継手 鋼管用 ベローズ形単式 | 1.0Mpa 200A | フランジ形 JIS B 2352 |  | 個 | 276,000 | 276,000 | 117,776 | 28,266 | 422,040
252 | 伸縮管継手 鋼管用 ベローズ形単式 | 1.0Mpa 250A | フランジ形 JIS B 2352 |  | 個 | 327,000 | 327,000 | 143,344 | 34,403 | 504,750
252 | 伸縮管継手 鋼管用 ベローズ形単式 | 1.0Mpa 300A | フランジ形 JIS B 2352 |  | 個 | 698,000 | 698,000 | 158,848 | 38,124 | 894,970
254 | 伸縮管継手 鋼管用 スリーブ形単式 | 1.0Mpa 25A | フランジ形 |  | 個 | 63,800 | 63,800 | 12,512 | 3,003 | 79,310
254 | 伸縮管継手 鋼管用 スリーブ形単式 | 1.0Mpa 32A | フランジ形 |  | 個 | 72,600 | 72,600 | 12,512 | 3,003 | 88,110
254 | 伸縮管継手 鋼管用 スリーブ形単式 | 1.0Mpa 40A | フランジ形 |  | 個 | 81,400 | 81,400 | 12,512 | 3,003 | 96,910
254 | 伸縮管継手 鋼管用 スリーブ形単式 | 1.0Mpa 50A | フランジ形 |  | 個 | 92,400 | 92,400 | 16,320 | 3,917 | 112,640
254 | 伸縮管継手 鋼管用 スリーブ形単式 | 1.0Mpa 65A | フランジ形 |  | 個 | 139,000 | 139,000 | 21,760 | 5,222 | 165,980
254 | 伸縮管継手 鋼管用 スリーブ形単式 | 1.0Mpa 80A | フランジ形 |  | 個 | 154,000 | 154,000 | 25,568 | 6,136 | 185,700
254 | 伸縮管継手 鋼管用 スリーブ形単式 | 1.0Mpa 100A | フランジ形 |  | 個 | 209,000 | 209,000 | 35,632 | 8,552 | 253,180
254 | 伸縮管継手 鋼管用 スリーブ形単式 | 1.0Mpa 125A | フランジ形 |  | 個 | 246,000 | 246,000 | 52,768 | 12,664 | 311,430
254 | 伸縮管継手 鋼管用 スリーブ形単式 | 1.0Mpa 150A | フランジ形 |  | 個 | 325,000 | 325,000 | 64,192 | 15,406 | 404,600
254 | 伸縮管継手 鋼管用 スリーブ形単式 | 1.0Mpa 200A | フランジ形 |  | 個 | 426,000 | 426,000 | 70,720 | 16,973 | 513,690
254 | 伸縮管継手 鋼管用 スリーブ形単式 | 1.0Mpa 250A | フランジ形 |  | 個 | 552,000 | 552,000 | 85,952 | 20,628 | 658,580
256 | 防振継手 ベローズ形 | 25A | フッ素樹脂 |  | 個 | 15,000 | 15,000 | 2,720 | 653 | 18,370
256 | 防振継手 ベローズ形 | 32A | フッ素樹脂 |  | 個 | 17,800 | 17,800 | 2,992 | 718 | 21,510
256 | 防振継手 ベローズ形 | 40A | フッ素樹脂 |  | 個 | 18,700 | 18,700 | 3,536 | 849 | 23,080
256 | 防振継手 ベローズ形 | 50A | フッ素樹脂 |  | 個 | 23,700 | 23,700 | 4,352 | 1,044 | 29,100
256 | 防振継手 ベローズ形 | 65A | フッ素樹脂 |  | 個 | 29,400 | 29,400 | 7,616 | 1,828 | 38,840
256 | 防振継手 ベローズ形 | 80A | フッ素樹脂 |  | 個 | 33,400 | 33,400 | 9,248 | 2,220 | 44,870
256 | 防振継手 ベローズ形 | 100A | フッ素樹脂 |  | 個 | 45,600 | 45,600 | 10,880 | 2,611 | 59,090
256 | 防振継手 ベローズ形 | 125A | フッ素樹脂 |  | 個 | 62,500 | 62,500 | 13,056 | 3,133 | 78,690
256 | 防振継手 ベローズ形 | 150A | フッ素樹脂 |  | 個 | 84,400 | 84,400 | 17,680 | 4,243 | 106,320
256 | 防振継手 ベローズ形 | 200A | フッ素樹脂 |  | 個 | 125,000 | 125,000 | 19,584 | 4,700 | 149,280
256 | 防振継手 ベローズ形 | 250A | フッ素樹脂 |  | 個 | 242,000 | 242,000 | 24,480 | 5,875 | 272,360
256 | 防振継手 ベローズ形 | 300A | フッ素樹脂 |  | 個 | 290,000 | 290,000 | 29,920 | 7,181 | 327,100
256 | 防振継手 ベローズ形 | 50A | ステンレス JIS G 4305 |  | 個 | 13,300 | 13,300 | 4,352 | 1,044 | 18,700
256 | 防振継手 ベローズ形 | 65A | ステンレス JIS G 4305 |  | 個 | 15,400 | 15,400 | 7,616 | 1,828 | 24,840
256 | 防振継手 ベローズ形 | 80A | ステンレス JIS G 4305 |  | 個 | 17,000 | 17,000 | 9,248 | 2,220 | 28,470
256 | 防振継手 ベローズ形 | 100A | ステンレス JIS G 4305 |  | 個 | 21,200 | 21,200 | 10,880 | 2,611 | 34,690
256 | 防振継手 ベローズ形 | 125A | ステンレス JIS G 4305 |  | 個 | 25,600 | 25,600 | 13,056 | 3,133 | 41,790
256 | 防振継手 ベローズ形 | 150A | ステンレス JIS G 4305 |  | 個 | 32,900 | 32,900 | 17,680 | 4,243 | 54,820
256 | 防振継手 ベローズ形 | 200A | ステンレス JIS G 4305 |  | 個 | 47,200 | 47,200 | 19,584 | 4,700 | 71,480
256 | 防振継手 ベローズ形 | 250A | ステンレス JIS G 4305 |  | 個 | 65,800 | 65,800 | 24,480 | 5,875 | 96,160
256 | 防振継手 ベローズ形 | 300A | ステンレス JIS G 4305 |  | 個 | 118,000 | 118,000 | 29,920 | 7,181 | 155,100
256 | 防振継手 合成ゴム製 | 32A |  |  | 個 | 5,840 | 5,840 | 2,992 | 718 | 9,550
256 | 防振継手 合成ゴム製 | 40A |  |  | 個 | 6,110 | 6,110 | 3,536 | 849 | 10,490
256 | 防振継手 合成ゴム製 | 50A |  |  | 個 | 6,900 | 6,900 | 4,352 | 1,044 | 12,300
256 | 防振継手 合成ゴム製 | 65A |  |  | 個 | 8,740 | 8,740 | 7,616 | 1,828 | 18,180
256 | 防振継手 合成ゴム製 | 80A |  |  | 個 | 9,290 | 9,290 | 9,248 | 2,220 | 20,760
256 | 防振継手 合成ゴム製 | 100A |  |  | 個 | 12,100 | 12,100 | 10,880 | 2,611 | 25,590
256 | 防振継手 合成ゴム製 | 125A |  |  | 個 | 16,900 | 16,900 | 13,056 | 3,133 | 33,090
256 | 防振継手 合成ゴム製 | 150A |  |  | 個 | 21,100 | 21,100 | 17,680 | 4,243 | 43,020
256 | 防振継手 合成ゴム製 | 200A |  |  | 個 | 32,700 | 32,700 | 19,584 | 4,700 | 56,980
256 | 防振継手 合成ゴム製 | 250A |  |  | 個 | 46,300 | 46,300 | 24,480 | 5,875 | 76,660
256 | 防振継手 合成ゴム製 | 300A |  |  | 個 | 52,600 | 52,600 | 29,920 | 7,181 | 89,700
258 | フレキシブルジョイント ベローズ形 | 300L 20A | 水用 |  | 個 | 3,390 | 3,390 | 2,720 | 653 | 6,760
258 | フレキシブルジョイント ベローズ形 | 300L 25A | 水用 |  | 個 | 4,080 | 4,080 | 2,720 | 653 | 7,450
258 | フレキシブルジョイント ベローズ形 | 500L 32A | 水用 |  | 個 | 6,060 | 6,060 | 2,992 | 718 | 9,770
258 | フレキシブルジョイント ベローズ形 | 500L 40A | 水用 |  | 個 | 6,830 | 6,830 | 3,536 | 849 | 11,210
258 | フレキシブルジョイント ベローズ形 | 500L 50A | 水用 |  | 個 | 7,910 | 7,910 | 4,352 | 1,044 | 13,310
258 | フレキシブルジョイント ベローズ形 | 750L 65A | 水用 |  | 個 | 12,200 | 12,200 | 7,616 | 1,828 | 21,640
258 | フレキシブルジョイント ベローズ形 | 750L 80A | 水用 |  | 個 | 12,900 | 12,900 | 9,248 | 2,220 | 24,370
258 | フレキシブルジョイント ベローズ形 | 750L 100A | 水用 |  | 個 | 15,900 | 15,900 | 10,880 | 2,611 | 29,390
258 | フレキシブルジョイント ベローズ形 | 750L 125A | 水用 |  | 個 | 25,500 | 25,500 | 13,056 | 3,133 | 41,690
258 | フレキシブルジョイント ベローズ形 | 750L 150A | 水用 |  | 個 | 32,900 | 32,900 | 17,680 | 4,243 | 54,820
258 | フレキシブルジョイント ベローズ形 | 1000L 200A | 水用 |  | 個 | 80,800 | 80,800 | 19,584 | 4,700 | 105,080
258 | フレキシブルジョイント ベローズ形 | 1000L 250A | 水用 |  | 個 | 114,000 | 114,000 | 24,480 | 5,875 | 144,360
258 | フレキシブルジョイント ベローズ形 | 1000L 300A | 水用 |  | 個 | 160,000 | 160,000 | 29,920 | 7,181 | 197,100
258 | フレキシブルジョイント ベローズ形 | 300L 15A | 油用 |  | 個 | 3,540 | 3,540 | 2,720 | 653 | 6,910
258 | フレキシブルジョイント ベローズ形 | 300L 20A | 油用 |  | 個 | 3,390 | 3,390 | 2,720 | 653 | 6,760
258 | フレキシブルジョイント ベローズ形 | 500L 25A | 油用 |  | 個 | 6,000 | 6,000 | 2,720 | 653 | 9,370
258 | フレキシブルジョイント ベローズ形 | 500L 32A | 油用 |  | 個 | 6,060 | 6,060 | 2,992 | 718 | 9,770
258 | フレキシブルジョイント ベローズ形 | 500L 40A | 油用 |  | 個 | 26,700 | 26,700 | 3,536 | 849 | 31,080
258 | フレキシブルジョイント ベローズ形 | 700L 50A | 油用 |  | 個 | 36,100 | 36,100 | 4,352 | 1,044 | 41,500
258 | フレキシブルジョイント ベローズ形 | 800L 65A | 油用 |  | 個 | 43,900 | 43,900 | 7,616 | 1,828 | 53,340
258 | フレキシブルジョイント ベローズ形 | 800L 80A | 油用 |  | 個 | 59,600 | 59,600 | 9,248 | 2,220 | 71,070
258 | フレキシブルジョイント ベローズ形 | 900L 100A | 油用 |  | 個 | 81,000 | 81,000 | 10,880 | 2,611 | 94,490
258 | フレキシブルジョイント 合成ゴム製 | 300L 20A | 水用 |  | 個 | 7,090 | 7,090 | 2,720 | 653 | 10,460
258 | フレキシブルジョイント 合成ゴム製 | 300L 25A | 水用 |  | 個 | 7,540 | 7,540 | 2,720 | 653 | 10,910
258 | フレキシブルジョイント 合成ゴム製 | 300L 32A | 水用 |  | 個 | 8,770 | 8,770 | 2,992 | 718 | 12,480
258 | フレキシブルジョイント 合成ゴム製 | 300L 40A | 水用 |  | 個 | 8,970 | 8,970 | 3,536 | 849 | 13,350
258 | フレキシブルジョイント 合成ゴム製 | 500L 50A | 水用 |  | 個 | 17,900 | 17,900 | 4,352 | 1,044 | 23,300
258 | フレキシブルジョイント 合成ゴム製 | 500L 65A | 水用 |  | 個 | 20,200 | 20,200 | 7,616 | 1,828 | 29,640
258 | フレキシブルジョイント 合成ゴム製 | 500L 80A | 水用 |  | 個 | 22,800 | 22,800 | 9,248 | 2,220 | 34,270
258 | フレキシブルジョイント 合成ゴム製 | 700L 100A | 水用 |  | 個 | 30,400 | 30,400 | 10,880 | 2,611 | 43,890
258 | フレキシブルジョイント 合成ゴム製 | 700L 125A | 水用 |  | 個 | 38,400 | 38,400 | 13,056 | 3,133 | 54,590
258 | フレキシブルジョイント 合成ゴム製 | 700L 150A | 水用 |  | 個 | 51,800 | 51,800 | 17,680 | 4,243 | 73,720
258 | フレキシブルジョイント 合成ゴム製 | 700L 200A | 水用 |  | 個 | 77,800 | 77,800 | 19,584 | 4,700 | 102,080
258 | フレキシブルジョイント 合成ゴム製 | 700L 250A | 水用 |  | 個 | 99,000 | 99,000 | 24,480 | 5,875 | 129,360
258 | フレキシブルジョイント 合成ゴム製 | 700L 300A | 水用 |  | 個 | 129,000 | 129,000 | 29,920 | 7,181 | 166,100
260 | ボールジョイント 蒸気用 | 1.0Mpa 25A | ねじ込み形 |  | 個 | 49,700 | 49,700 | 2,720 | 653 | 53,070
260 | ボールジョイント 蒸気用 | 1.0Mpa 32A | ねじ込み形 |  | 個 | 60,000 | 60,000 | 2,992 | 718 | 63,710
260 | ボールジョイント 蒸気用 | 1.0Mpa 40A | ねじ込み形 |  | 個 | 69,000 | 69,000 | 3,536 | 849 | 73,380
260 | ボールジョイント 蒸気用 | 1.0Mpa 50A | ねじ込み形 |  | 個 | 79,200 | 79,200 | 4,352 | 1,044 | 84,600
260 | ボールジョイント 蒸気用 | 1.0Mpa 65A | フランジ形 |  | 個 | 135,000 | 135,000 | 7,616 | 1,828 | 144,440
260 | ボールジョイント 蒸気用 | 1.0Mpa 80A | フランジ形 |  | 個 | 173,000 | 173,000 | 9,248 | 2,220 | 184,470
260 | ボールジョイント 蒸気用 | 1.0Mpa 100A | フランジ形 |  | 個 | 239,000 | 239,000 | 10,880 | 2,611 | 252,490
260 | ボールジョイント 蒸気用 | 1.0Mpa 125A | フランジ形 |  | 個 | 330,000 | 330,000 | 13,056 | 3,133 | 346,190
260 | ボールジョイント 蒸気用 | 1.0Mpa 150A | フランジ形 |  | 個 | 421,000 | 421,000 | 17,680 | 4,243 | 442,920
260 | ボールジョイント 蒸気用 | 1.0Mpa 200A | フランジ形 |  | 個 | 645,000 | 645,000 | 19,584 | 4,700 | 669,280
260 | ボールジョイント 蒸気用 | 1.0Mpa 250A | フランジ形 |  | 個 | 887,000 | 887,000 | 24,480 | 5,875 | 917,360
260 | ボールジョイント 蒸気用 | 2.0Mpa 65A | 溶接形 |  | 個 | 117,000 | 117,000 | 7,616 | 1,828 | 126,440
260 | ボールジョイント 蒸気用 | 2.0Mpa 80A | 溶接形 |  | 個 | 140,000 | 140,000 | 9,248 | 2,220 | 151,470
260 | ボールジョイント 蒸気用 | 2.0Mpa 100A | 溶接形 |  | 個 | 183,000 | 183,000 | 10,880 | 2,611 | 196,490
260 | ボールジョイント 蒸気用 | 2.0Mpa 125A | 溶接形 |  | 個 | 275,000 | 275,000 | 13,056 | 3,133 | 291,190
260 | ボールジョイント 蒸気用 | 2.0Mpa 150A | 溶接形 |  | 個 | 315,000 | 315,000 | 17,680 | 4,243 | 336,920
260 | ボールジョイント 蒸気用 | 2.0Mpa 200A | 溶接形 |  | 個 | 502,000 | 502,000 | 19,584 | 4,700 | 526,280
260 | ボールジョイント 蒸気用 | 2.0Mpa 250A | 溶接形 |  | 個 | 643,000 | 643,000 | 24,480 | 5,875 | 673,360
262 | 圧力計 | 水用 | 付属品込み |  | 組 | 4,450 | 4,450 | 6,256 | 1,501 | 12,210
262 | 圧力計 | 蒸気用 | 付属品込み |  | 組 | 6,860 | 6,860 | 6,256 | 1,501 | 14,620
262 | 連成計 | 付属品込み |  |  | 組 | 6,440 | 6,440 | 6,256 | 1,501 | 14,200
262 | 温度計 | バイメタル円形 |  |  | 個 | 9,740 | 9,740 | 6,256 | 1,501 | 17,500
262 | 排煙濃度計 | 配管配線工事別途 |  |  | 組 | 162,000 | 162,000 | 19,040 | 4,570 | 185,610
262 | 瞬間流量計 | 20A | 固定式，ねじ込み形 |  | 個 | 52,200 | 52,200 | 6,256 | 1,501 | 59,960
262 | 瞬間流量計 | 25A | 固定式，ねじ込み形 |  | 個 | 52,200 | 52,200 | 6,256 | 1,501 | 59,960
262 | 瞬間流量計 | 32A | 固定式，ねじ込み形 |  | 個 | 52,800 | 52,800 | 6,256 | 1,501 | 60,560
262 | 瞬間流量計 | 40A | 固定式，ねじ込み形 |  | 個 | 52,800 | 52,800 | 6,256 | 1,501 | 60,560
262 | 瞬間流量計 | 50A | 固定式，ねじ込み形 |  | 個 | 52,800 | 52,800 | 6,256 | 1,501 | 60,560
262 | 瞬間流量計 | 65A | 固定式，ねじ込み形 |  | 個 | 52,800 | 52,800 | 6,256 | 1,501 | 60,560
262 | 瞬間流量計 | 80A | 固定式，ねじ込み形 |  | 個 | 54,000 | 54,000 | 6,256 | 1,501 | 61,760
262 | 瞬間流量計 | 100A | 固定式，フランジ形 |  | 個 | 54,000 | 54,000 | 6,256 | 1,501 | 61,760
262 | 瞬間流量計 | 125A | 固定式，フランジ形 |  | 個 | 55,200 | 55,200 | 6,256 | 1,501 | 62,960
262 | 瞬間流量計 | 150A | 固定式，フランジ形 |  | 個 | 55,800 | 55,800 | 6,256 | 1,501 | 63,560
262 | 瞬間流量計 | 200A | 固定式，フランジ形 |  | 個 | 58,800 | 58,800 | 6,256 | 1,501 | 66,560
262 | 瞬間流量計 | 250A | 固定式，フランジ形 |  | 個 | 61,200 | 61,200 | 6,256 | 1,501 | 68,960
262 | 瞬間流量計 | 300A | 固定式，フランジ形 |  | 個 | 63,600 | 63,600 | 6,256 | 1,501 | 71,360
262 | 瞬間流量計 | 20A | 着脱式 |  | 個 | 20,400 | 20,400 | 6,256 | 1,501 | 28,160
262 | 瞬間流量計 | 25A | 着脱式 |  | 個 | 20,400 | 20,400 | 6,256 | 1,501 | 28,160
262 | 瞬間流量計 | 32A | 着脱式 |  | 個 | 21,000 | 21,000 | 6,256 | 1,501 | 28,760
262 | 瞬間流量計 | 40A | 着脱式 |  | 個 | 21,000 | 21,000 | 6,256 | 1,501 | 28,760
262 | 瞬間流量計 | 50A | 着脱式 |  | 個 | 21,600 | 21,600 | 6,256 | 1,501 | 29,360
262 | 瞬間流量計 | 65A | 着脱式 |  | 個 | 21,600 | 21,600 | 6,256 | 1,501 | 29,360
262 | 瞬間流量計 | 80A | 着脱式 |  | 個 | 22,200 | 22,200 | 6,256 | 1,501 | 29,960
262 | 瞬間流量計 | 100A | 着脱式 |  | 個 | 22,200 | 22,200 | 6,256 | 1,501 | 29,960
262 | 瞬間流量計 | 125A | 着脱式 |  | 個 | 22,800 | 22,800 | 6,256 | 1,501 | 30,560
262 | 瞬間流量計 | 150A | 着脱式 |  | 個 | 24,000 | 24,000 | 6,256 | 1,501 | 31,760
262 | 瞬間流量計 | 200A | 着脱式 |  | 個 | 27,000 | 27,000 | 6,256 | 1,501 | 34,760
262 | 瞬間流量計 | 250A | 着脱式 |  | 個 | 28,200 | 28,200 | 6,256 | 1,501 | 35,960
262 | 瞬間流量計 | 300A | 着脱式 |  | 個 | 31,200 | 31,200 | 6,256 | 1,501 | 38,960
276 | 給水管・排水管 ポリスチレンフォーム保温筒 | 屋内露出 15A | 合成樹脂製カバー1 |  | ｍ | 690 | 746 | 1,645 | 550 | 2,940
276 | 給水管・排水管 ポリスチレンフォーム保温筒 | 屋内露出 20A | 合成樹脂製カバー1 |  | ｍ | 729 | 788 | 1,784 | 592 | 3,160
276 | 給水管・排水管 ポリスチレンフォーム保温筒 | 屋内露出 25A | 合成樹脂製カバー1 |  | ｍ | 791 | 855 | 1,839 | 620 | 3,310
276 | 給水管・排水管 ポリスチレンフォーム保温筒 | 屋内露出 32A | 合成樹脂製カバー1 |  | ｍ | 856 | 926 | 1,946 | 660 | 3,530
276 | 給水管・排水管 ポリスチレンフォーム保温筒 | 屋内露出 40A | 合成樹脂製カバー1 |  | ｍ | 924 | 999 | 2,087 | 710 | 3,800
276 | 給水管・排水管 ポリスチレンフォーム保温筒 | 屋内露出 50A | 合成樹脂製カバー1 |  | ｍ | 996 | 1,077 | 2,252 | 766 | 4,090
276 | 給水管・排水管 ポリスチレンフォーム保温筒 | 屋内露出 65A | 合成樹脂製カバー1 |  | ｍ | 1,106 | 1,196 | 2,503 | 851 | 4,550
276 | 給水管・排水管 ポリスチレンフォーム保温筒 | 屋内露出 80A | 合成樹脂製カバー1 |  | ｍ | 1,224 | 1,324 | 2,725 | 931 | 4,980
276 | 給水管・排水管 ポリスチレンフォーム保温筒 | 屋内露出 100A | 合成樹脂製カバー1 |  | ｍ | 1,559 | 1,686 | 3,565 | 1,208 | 6,460
276 | 給水管・排水管 ポリスチレンフォーム保温筒 | 屋内露出 125A | 合成樹脂製カバー1 |  | ｍ | 1,791 | 1,937 | 4,269 | 1,427 | 7,630
276 | 給水管・排水管 ポリスチレンフォーム保温筒 | 屋内露出 150A | 合成樹脂製カバー1 |  | ｍ | 2,003 | 2,166 | 4,915 | 1,629 | 8,710
276 | 給水管・排水管 ポリスチレンフォーム保温筒 | 屋内露出 200A | 合成樹脂製カバー1 |  | ｍ | 2,532 | 2,738 | 6,608 | 2,150 | 11,500
276 | 給水管・排水管 ポリスチレンフォーム保温筒 | 屋内露出 250A | 合成樹脂製カバー1 |  | ｍ | 3,085 | 3,337 | 7,898 | 2,584 | 13,820
276 | 給水管・排水管 ポリスチレンフォーム保温筒 | 屋内露出 300A | 合成樹脂製カバー1 |  | ｍ | 3,967 | 4,290 | 9,219 | 3,107 | 16,620
276 | 給水管・排水管 ポリスチレンフォーム保温筒 | 屋内露出 15A | 合成樹脂製カバー2 |  | ｍ | 1,104 | 1,194 | 1,802 | 689 | 3,680
276 | 給水管・排水管 ポリスチレンフォーム保温筒 | 屋内露出 20A | 合成樹脂製カバー2 |  | ｍ | 1,172 | 1,268 | 1,967 | 744 | 3,980
276 | 給水管・排水管 ポリスチレンフォーム保温筒 | 屋内露出 25A | 合成樹脂製カバー2 |  | ｍ | 1,247 | 1,348 | 2,021 | 775 | 4,140
276 | 給水管・排水管 ポリスチレンフォーム保温筒 | 屋内露出 32A | 合成樹脂製カバー2 |  | ｍ | 1,356 | 1,466 | 2,155 | 833 | 4,450
276 | 給水管・排水管 ポリスチレンフォーム保温筒 | 屋内露出 40A | 合成樹脂製カバー2 |  | ｍ | 1,453 | 1,571 | 2,322 | 895 | 4,790
276 | 給水管・排水管 ポリスチレンフォーム保温筒 | 屋内露出 50A | 合成樹脂製カバー2 |  | ｍ | 1,587 | 1,716 | 2,487 | 967 | 5,170
276 | 給水管・排水管 ポリスチレンフォーム保温筒 | 屋内露出 65A | 合成樹脂製カバー2 |  | ｍ | 1,743 | 1,885 | 2,764 | 1,069 | 5,720
276 | 給水管・排水管 ポリスチレンフォーム保温筒 | 屋内露出 80A | 合成樹脂製カバー2 |  | ｍ | 1,934 | 2,092 | 3,012 | 1,174 | 6,280
276 | 給水管・排水管 ポリスチレンフォーム保温筒 | 屋内露出 100A | 合成樹脂製カバー2 |  | ｍ | 2,457 | 2,657 | 3,930 | 1,515 | 8,100
276 | 給水管・排水管 ポリスチレンフォーム保温筒 | 屋内露出 125A | 合成樹脂製カバー2 |  | ｍ | 2,804 | 3,032 | 4,686 | 1,775 | 9,490
276 | 給水管・排水管 ポリスチレンフォーム保温筒 | 屋内露出 150A | 合成樹脂製カバー2 |  | ｍ | 3,109 | 3,362 | 5,385 | 2,012 | 10,760
276 | 給水管・排水管 ポリスチレンフォーム保温筒 | 屋内露出 200A | 合成樹脂製カバー2 |  | ｍ | 3,930 | 4,250 | 7,156 | 2,623 | 14,030
276 | 給水管・排水管 ポリスチレンフォーム保温筒 | 屋内露出 250A | 合成樹脂製カバー2 |  | ｍ | 4,580 | 4,953 | 8,550 | 3,106 | 16,610
276 | 給水管・排水管 ポリスチレンフォーム保温筒 | 屋内露出 300A | 合成樹脂製カバー2 |  | ｍ | 5,586 | 6,041 | 9,976 | 3,684 | 19,700
278 | 給水管・排水管 ポリスチレンフォーム保温筒 | 機械室，書庫等 15A | アルミガラスクロス |  | ｍ | 445 | 482 | 2,160 | 608 | 3,250
278 | 給水管・排水管 ポリスチレンフォーム保温筒 | 機械室，書庫等 20A | アルミガラスクロス |  | ｍ | 484 | 523 | 2,246 | 637 | 3,410
278 | 給水管・排水管 ポリスチレンフォーム保温筒 | 機械室，書庫等 25A | アルミガラスクロス |  | ｍ | 533 | 577 | 2,419 | 689 | 3,690
278 | 給水管・排水管 ポリスチレンフォーム保温筒 | 機械室，書庫等 32A | アルミガラスクロス |  | ｍ | 596 | 644 | 2,534 | 731 | 3,910
278 | 給水管・排水管 ポリスチレンフォーム保温筒 | 機械室，書庫等 40A | アルミガラスクロス |  | ｍ | 663 | 717 | 2,736 | 794 | 4,250
278 | 給水管・排水管 ポリスチレンフォーム保温筒 | 機械室，書庫等 50A | アルミガラスクロス |  | ｍ | 727 | 787 | 2,966 | 863 | 4,620
278 | 給水管・排水管 ポリスチレンフォーム保温筒 | 機械室，書庫等 65A | アルミガラスクロス |  | ｍ | 818 | 885 | 3,226 | 945 | 5,060
278 | 給水管・排水管 ポリスチレンフォーム保温筒 | 機械室，書庫等 80A | アルミガラスクロス |  | ｍ | 930 | 1,005 | 3,542 | 1,046 | 5,590
278 | 給水管・排水管 ポリスチレンフォーム保温筒 | 機械室，書庫等 100A | アルミガラスクロス |  | ｍ | 1,230 | 1,330 | 4,608 | 1,366 | 7,300
278 | 給水管・排水管 ポリスチレンフォーム保温筒 | 機械室，書庫等 125A | アルミガラスクロス |  | ｍ | 1,440 | 1,557 | 5,357 | 1,590 | 8,500
278 | 給水管・排水管 ポリスチレンフォーム保温筒 | 機械室，書庫等 150A | アルミガラスクロス |  | ｍ | 1,631 | 1,763 | 6,106 | 1,810 | 9,680
278 | 給水管・排水管 ポリスチレンフォーム保温筒 | 機械室，書庫等 200A | アルミガラスクロス |  | ｍ | 2,129 | 2,302 | 8,064 | 2,384 | 12,750
278 | 給水管・排水管 ポリスチレンフォーム保温筒 | 機械室，書庫等 250A | アルミガラスクロス |  | ｍ | 2,640 | 2,855 | 10,570 | 3,088 | 16,510
278 | 給水管・排水管 ポリスチレンフォーム保温筒 | 機械室，書庫等 300A | アルミガラスクロス |  | ｍ | 3,491 | 3,776 | 13,306 | 3,929 | 21,010
278 | 給水管・排水管 ポリスチレンフォーム保温筒 | 天井内，パイプシャフト内等 15A | アルミガラスクロス |  | ｍ | 445 | 482 | 1,786 | 521 | 2,790
278 | 給水管・排水管 ポリスチレンフォーム保温筒 | 天井内，パイプシャフト内等 20A | アルミガラスクロス |  | ｍ | 484 | 523 | 1,872 | 551 | 2,950
278 | 給水管・排水管 ポリスチレンフォーム保温筒 | 天井内，パイプシャフト内等 25A | アルミガラスクロス |  | ｍ | 533 | 577 | 2,074 | 610 | 3,260
278 | 給水管・排水管 ポリスチレンフォーム保温筒 | 天井内，パイプシャフト内等 32A | アルミガラスクロス |  | ｍ | 596 | 644 | 2,189 | 652 | 3,480
278 | 給水管・排水管 ポリスチレンフォーム保温筒 | 天井内，パイプシャフト内等 40A | アルミガラスクロス |  | ｍ | 663 | 717 | 2,362 | 708 | 3,790
278 | 給水管・排水管 ポリスチレンフォーム保温筒 | 天井内，パイプシャフト内等 50A | アルミガラスクロス |  | ｍ | 727 | 787 | 2,592 | 777 | 4,160
278 | 給水管・排水管 ポリスチレンフォーム保温筒 | 天井内，パイプシャフト内等 65A | アルミガラスクロス |  | ｍ | 818 | 885 | 2,794 | 846 | 4,520
278 | 給水管・排水管 ポリスチレンフォーム保温筒 | 天井内，パイプシャフト内等 80A | アルミガラスクロス |  | ｍ | 930 | 1,005 | 3,082 | 940 | 5,030
278 | 給水管・排水管 ポリスチレンフォーム保温筒 | 天井内，パイプシャフト内等 100A | アルミガラスクロス |  | ｍ | 1,230 | 1,330 | 4,090 | 1,246 | 6,670
278 | 給水管・排水管 ポリスチレンフォーム保温筒 | 天井内，パイプシャフト内等 125A | アルミガラスクロス |  | ｍ | 1,440 | 1,557 | 4,810 | 1,464 | 7,830
278 | 給水管・排水管 ポリスチレンフォーム保温筒 | 天井内，パイプシャフト内等 150A | アルミガラスクロス |  | ｍ | 1,631 | 1,763 | 5,443 | 1,658 | 8,860
278 | 給水管・排水管 ポリスチレンフォーム保温筒 | 天井内，パイプシャフト内等 200A | アルミガラスクロス |  | ｍ | 2,129 | 2,302 | 7,056 | 2,152 | 11,510
278 | 給水管・排水管 ポリスチレンフォーム保温筒 | 天井内，パイプシャフト内等 250A | アルミガラスクロス |  | ｍ | 2,640 | 2,855 | 9,331 | 2,803 | 14,990
278 | 給水管・排水管 ポリスチレンフォーム保温筒 | 天井内，パイプシャフト内等 300A | アルミガラスクロス |  | ｍ | 3,491 | 3,776 | 11,981 | 3,624 | 19,380
280 | 給水管・排水管 ポリスチレンフォーム保温筒 | 天井内，パイプシャフト内等 15A | アルミガラスクロス化粧保温筒 |  | ｍ | 447 | 484 | 1,123 | 370 | 1,980
280 | 給水管・排水管 ポリスチレンフォーム保温筒 | 天井内，パイプシャフト内等 20A | アルミガラスクロス化粧保温筒 |  | ｍ | 487 | 527 | 1,210 | 399 | 2,140
280 | 給水管・排水管 ポリスチレンフォーム保温筒 | 天井内，パイプシャフト内等 25A | アルミガラスクロス化粧保温筒 |  | ｍ | 557 | 603 | 1,238 | 423 | 2,260
280 | 給水管・排水管 ポリスチレンフォーム保温筒 | 天井内，パイプシャフト内等 32A | アルミガラスクロス化粧保温筒 |  | ｍ | 626 | 677 | 1,267 | 447 | 2,390
280 | 給水管・排水管 ポリスチレンフォーム保温筒 | 天井内，パイプシャフト内等 40A | アルミガラスクロス化粧保温筒 |  | ｍ | 708 | 765 | 1,382 | 494 | 2,640
280 | 給水管・排水管 ポリスチレンフォーム保温筒 | 天井内，パイプシャフト内等 50A | アルミガラスクロス化粧保温筒 |  | ｍ | 776 | 840 | 1,469 | 531 | 2,840
280 | 給水管・排水管 ポリスチレンフォーム保温筒 | 天井内，パイプシャフト内等 65A | アルミガラスクロス化粧保温筒 |  | ｍ | 887 | 959 | 1,642 | 598 | 3,200
280 | 給水管・排水管 ポリスチレンフォーム保温筒 | 天井内，パイプシャフト内等 80A | アルミガラスクロス化粧保温筒 |  | ｍ | 1,025 | 1,108 | 1,786 | 666 | 3,560
280 | 給水管・排水管 ポリスチレンフォーム保温筒 | 天井内，パイプシャフト内等 100A | アルミガラスクロス化粧保温筒 |  | ｍ | 1,368 | 1,479 | 2,390 | 890 | 4,760
280 | 給水管・排水管 ポリスチレンフォーム保温筒 | 天井内，パイプシャフト内等 125A | アルミガラスクロス化粧保温筒 |  | ｍ | 1,652 | 1,787 | 2,938 | 1,087 | 5,810
280 | 給水管・排水管 ポリスチレンフォーム保温筒 | 天井内，パイプシャフト内等 150A | アルミガラスクロス化粧保温筒 |  | ｍ | 1,901 | 2,056 | 3,427 | 1,261 | 6,740
280 | 給水管・排水管 ポリスチレンフォーム保温筒 | 天井内，パイプシャフト内等 200A | アルミガラスクロス化粧保温筒 |  | ｍ | 2,639 | 2,854 | 4,781 | 1,756 | 9,390
280 | 給水管・排水管 ポリスチレンフォーム保温筒 | 天井内，パイプシャフト内等 250A | アルミガラスクロス化粧保温筒 |  | ｍ | 3,308 | 3,577 | 5,731 | 2,141 | 11,450
280 | 給水管・排水管 ポリスチレンフォーム保温筒 | 天井内，パイプシャフト内等 300A | アルミガラスクロス化粧保温筒 |  | ｍ | 4,553 | 4,924 | 6,739 | 2,683 | 14,350
280 | 給水管・排水管 ポリスチレンフォーム保温筒 | 暗渠内等 15A | 着色アルミガラスクロス |  | ｍ | 548 | 593 | 2,246 | 653 | 3,490
280 | 給水管・排水管 ポリスチレンフォーム保温筒 | 暗渠内等 20A | 着色アルミガラスクロス |  | ｍ | 595 | 644 | 2,333 | 685 | 3,660
280 | 給水管・排水管 ポリスチレンフォーム保温筒 | 暗渠内等 25A | 着色アルミガラスクロス |  | ｍ | 646 | 699 | 2,592 | 757 | 4,050
280 | 給水管・排水管 ポリスチレンフォーム保温筒 | 暗渠内等 32A | 着色アルミガラスクロス |  | ｍ | 721 | 779 | 2,736 | 809 | 4,320
280 | 給水管・排水管 ポリスチレンフォーム保温筒 | 暗渠内等 40A | 着色アルミガラスクロス |  | ｍ | 797 | 862 | 2,966 | 881 | 4,710
280 | 給水管・排水管 ポリスチレンフォーム保温筒 | 暗渠内等 50A | 着色アルミガラスクロス |  | ｍ | 880 | 951 | 3,254 | 967 | 5,170
280 | 給水管・排水管 ポリスチレンフォーム保温筒 | 暗渠内等 65A | 着色アルミガラスクロス |  | ｍ | 993 | 1,074 | 3,514 | 1,055 | 5,640
280 | 給水管・排水管 ポリスチレンフォーム保温筒 | 暗渠内等 80A | 着色アルミガラスクロス |  | ｍ | 1,125 | 1,216 | 3,888 | 1,174 | 6,280
280 | 給水管・排水管 ポリスチレンフォーム保温筒 | 暗渠内等 100A | 着色アルミガラスクロス |  | ｍ | 1,474 | 1,594 | 5,098 | 1,539 | 8,230
280 | 給水管・排水管 ポリスチレンフォーム保温筒 | 暗渠内等 125A | 着色アルミガラスクロス |  | ｍ | 1,716 | 1,856 | 5,933 | 1,791 | 9,580
280 | 給水管・排水管 ポリスチレンフォーム保温筒 | 暗渠内等 150A | 着色アルミガラスクロス |  | ｍ | 1,941 | 2,099 | 6,797 | 2,046 | 10,940
280 | 給水管・排水管 ポリスチレンフォーム保温筒 | 暗渠内等 200A | 着色アルミガラスクロス |  | ｍ | 2,508 | 2,712 | 8,870 | 2,664 | 14,250
280 | 給水管・排水管 ポリスチレンフォーム保温筒 | 暗渠内等 250A | 着色アルミガラスクロス |  | ｍ | 3,089 | 3,341 | 11,722 | 3,464 | 18,530
280 | 給水管・排水管 ポリスチレンフォーム保温筒 | 暗渠内等 300A | 着色アルミガラスクロス |  | ｍ | 4,032 | 4,361 | 15,062 | 4,467 | 23,890
282 | 給水管・排水管 ポリスチレンフォーム保温筒 | 屋外露出 15A | カラー亜鉛鉄板 |  | ｍ | 566 | 612 | 3,388 | 920 | 4,920
282 | 給水管・排水管 ポリスチレンフォーム保温筒 | 屋外露出 20A | カラー亜鉛鉄板 |  | ｍ | 607 | 657 | 3,576 | 974 | 5,210
282 | 給水管・排水管 ポリスチレンフォーム保温筒 | 屋外露出 25A | カラー亜鉛鉄板 |  | ｍ | 673 | 728 | 3,879 | 1,060 | 5,670
282 | 給水管・排水管 ポリスチレンフォーム保温筒 | 屋外露出 32A | カラー亜鉛鉄板 |  | ｍ | 742 | 802 | 4,177 | 1,145 | 6,120
282 | 給水管・排水管 ポリスチレンフォーム保温筒 | 屋外露出 40A | カラー亜鉛鉄板 |  | ｍ | 812 | 879 | 4,425 | 1,220 | 6,520
282 | 給水管・排水管 ポリスチレンフォーム保温筒 | 屋外露出 50A | カラー亜鉛鉄板 |  | ｍ | 889 | 962 | 4,888 | 1,345 | 7,200
282 | 給水管・排水管 ポリスチレンフォーム保温筒 | 屋外露出 65A | カラー亜鉛鉄板 |  | ｍ | 1,012 | 1,095 | 5,403 | 1,494 | 7,990
282 | 給水管・排水管 ポリスチレンフォーム保温筒 | 屋外露出 80A | カラー亜鉛鉄板 |  | ｍ | 1,137 | 1,229 | 5,923 | 1,645 | 8,800
282 | 給水管・排水管 ポリスチレンフォーム保温筒 | 屋外露出 100A | カラー亜鉛鉄板 |  | ｍ | 1,489 | 1,610 | 7,573 | 2,112 | 11,290
282 | 給水管・排水管 ポリスチレンフォーム保温筒 | 屋外露出 125A | カラー亜鉛鉄板 |  | ｍ | 1,730 | 1,871 | 8,757 | 2,444 | 13,070
282 | 給水管・排水管 ポリスチレンフォーム保温筒 | 屋外露出 150A | カラー亜鉛鉄板 |  | ｍ | 1,954 | 2,113 | 9,852 | 2,752 | 14,720
282 | 給水管・排水管 ポリスチレンフォーム保温筒 | 屋外露出 200A | カラー亜鉛鉄板 |  | ｍ | 2,706 | 2,926 | 12,360 | 3,516 | 18,800
282 | 給水管・排水管 ポリスチレンフォーム保温筒 | 屋外露出 250A | カラー亜鉛鉄板 |  | ｍ | 3,320 | 3,590 | 15,527 | 4,397 | 23,510
282 | 給水管・排水管 ポリスチレンフォーム保温筒 | 屋外露出 300A | カラー亜鉛鉄板 |  | ｍ | 4,277 | 4,625 | 18,906 | 5,412 | 28,940
282 | 給水管・排水管 ポリスチレンフォーム保温筒 | 屋外露出 15A | 溶融アルミニウム-亜鉛鉄板 |  | ｍ | 648 | 701 | 3,388 | 940 | 5,030
282 | 給水管・排水管 ポリスチレンフォーム保温筒 | 屋外露出 20A | 溶融アルミニウム-亜鉛鉄板 |  | ｍ | 694 | 750 | 3,576 | 995 | 5,320
282 | 給水管・排水管 ポリスチレンフォーム保温筒 | 屋外露出 25A | 溶融アルミニウム-亜鉛鉄板 |  | ｍ | 767 | 829 | 3,879 | 1,083 | 5,790
282 | 給水管・排水管 ポリスチレンフォーム保温筒 | 屋外露出 32A | 溶融アルミニウム-亜鉛鉄板 |  | ｍ | 843 | 911 | 4,177 | 1,170 | 6,260
282 | 給水管・排水管 ポリスチレンフォーム保温筒 | 屋外露出 40A | 溶融アルミニウム-亜鉛鉄板 |  | ｍ | 918 | 993 | 4,425 | 1,246 | 6,660
282 | 給水管・排水管 ポリスチレンフォーム保温筒 | 屋外露出 50A | 溶融アルミニウム-亜鉛鉄板 |  | ｍ | 1,007 | 1,089 | 4,888 | 1,375 | 7,350
282 | 給水管・排水管 ポリスチレンフォーム保温筒 | 屋外露出 65A | 溶融アルミニウム-亜鉛鉄板 |  | ｍ | 1,144 | 1,237 | 5,403 | 1,527 | 8,170
282 | 給水管・排水管 ポリスチレンフォーム保温筒 | 屋外露出 80A | 溶融アルミニウム-亜鉛鉄板 |  | ｍ | 1,281 | 1,385 | 5,923 | 1,681 | 8,990
282 | 給水管・排水管 ポリスチレンフォーム保温筒 | 屋外露出 100A | 溶融アルミニウム-亜鉛鉄板 |  | ｍ | 1,669 | 1,805 | 7,573 | 2,157 | 11,530
282 | 給水管・排水管 ポリスチレンフォーム保温筒 | 屋外露出 125A | 溶融アルミニウム-亜鉛鉄板 |  | ｍ | 1,934 | 2,092 | 8,757 | 2,495 | 13,340
282 | 給水管・排水管 ポリスチレンフォーム保温筒 | 屋外露出 150A | 溶融アルミニウム-亜鉛鉄板 |  | ｍ | 2,182 | 2,359 | 9,852 | 2,809 | 15,020
282 | 給水管・排水管 ポリスチレンフォーム保温筒 | 屋外露出 200A | 溶融アルミニウム-亜鉛鉄板 |  | ｍ | 3,016 | 3,262 | 12,360 | 3,593 | 19,210
282 | 給水管・排水管 ポリスチレンフォーム保温筒 | 屋外露出 250A | 溶融アルミニウム-亜鉛鉄板 |  | ｍ | 3,687 | 3,987 | 15,527 | 4,488 | 24,000
282 | 給水管・排水管 ポリスチレンフォーム保温筒 | 屋外露出 300A | 溶融アルミニウム-亜鉛鉄板 |  | ｍ | 4,698 | 5,081 | 18,906 | 5,517 | 29,500
284 | 給水管・排水管 ポリスチレンフォーム保温筒 | 屋外露出 15A | ステンレス鋼板 |  | ｍ | 893 | 965 | 4,040 | 1,151 | 6,160
284 | 給水管・排水管 ポリスチレンフォーム保温筒 | 屋外露出 20A | ステンレス鋼板 |  | ｍ | 953 | 1,031 | 4,254 | 1,216 | 6,500
284 | 給水管・排水管 ポリスチレンフォーム保温筒 | 屋外露出 25A | ステンレス鋼板 |  | ｍ | 1,048 | 1,133 | 4,610 | 1,321 | 7,060
284 | 給水管・排水管 ポリスチレンフォーム保温筒 | 屋外露出 32A | ステンレス鋼板 |  | ｍ | 1,145 | 1,238 | 4,960 | 1,426 | 7,620
284 | 給水管・排水管 ポリスチレンフォーム保温筒 | 屋外露出 40A | ステンレス鋼板 |  | ｍ | 1,235 | 1,335 | 5,261 | 1,517 | 8,110
284 | 給水管・排水管 ポリスチレンフォーム保温筒 | 屋外露出 50A | ステンレス鋼板 |  | ｍ | 1,360 | 1,471 | 5,828 | 1,679 | 8,980
284 | 給水管・排水管 ポリスチレンフォーム保温筒 | 屋外露出 65A | ステンレス鋼板 |  | ｍ | 1,540 | 1,666 | 6,447 | 1,866 | 9,980
284 | 給水管・排水管 ポリスチレンフォーム保温筒 | 屋外露出 80A | ステンレス鋼板 |  | ｍ | 1,713 | 1,852 | 7,071 | 2,052 | 10,980
284 | 給水管・排水管 ポリスチレンフォーム保温筒 | 屋外露出 100A | ステンレス鋼板 |  | ｍ | 2,209 | 2,389 | 8,930 | 2,603 | 13,920
284 | 給水管・排水管 ポリスチレンフォーム保温筒 | 屋外露出 125A | ステンレス鋼板 |  | ｍ | 2,546 | 2,753 | 10,297 | 3,002 | 16,050
284 | 給水管・排水管 ポリスチレンフォーム保温筒 | 屋外露出 150A | ステンレス鋼板 |  | ｍ | 2,866 | 3,099 | 11,575 | 3,375 | 18,050
284 | 給水管・排水管 ポリスチレンフォーム保温筒 | 屋外露出 200A | ステンレス鋼板 |  | ｍ | 3,603 | 3,896 | 14,630 | 4,261 | 22,790
284 | 給水管・排水管 ポリスチレンフォーム保温筒 | 屋外露出 250A | ステンレス鋼板 |  | ｍ | 4,380 | 4,737 | 18,189 | 5,273 | 28,200
284 | 給水管・排水管 ポリスチレンフォーム保温筒 | 屋外露出 300A | ステンレス鋼板 |  | ｍ | 5,494 | 5,941 | 21,960 | 6,417 | 34,320
286 | 冷水管・冷温水管 ポリスチレンフォーム保温筒 | 屋内露出 15A | 合成樹脂製カバー1 |  | ｍ | 932 | 1,008 | 2,781 | 871 | 4,660
286 | 冷水管・冷温水管 ポリスチレンフォーム保温筒 | 屋内露出 20A | 合成樹脂製カバー1 |  | ｍ | 978 | 1,058 | 2,894 | 909 | 4,860
286 | 冷水管・冷温水管 ポリスチレンフォーム保温筒 | 屋内露出 25A | 合成樹脂製カバー1 |  | ｍ | 1,070 | 1,157 | 3,061 | 970 | 5,190
286 | 冷水管・冷温水管 ポリスチレンフォーム保温筒 | 屋内露出 32A | 合成樹脂製カバー1 |  | ｍ | 1,366 | 1,477 | 3,736 | 1,199 | 6,410
286 | 冷水管・冷温水管 ポリスチレンフォーム保温筒 | 屋内露出 40A | 合成樹脂製カバー1 |  | ｍ | 1,413 | 1,528 | 3,992 | 1,270 | 6,790
286 | 冷水管・冷温水管 ポリスチレンフォーム保温筒 | 屋内露出 50A | 合成樹脂製カバー1 |  | ｍ | 1,559 | 1,687 | 4,359 | 1,390 | 7,440
286 | 冷水管・冷温水管 ポリスチレンフォーム保温筒 | 屋内露出 65A | 合成樹脂製カバー1 |  | ｍ | 1,767 | 1,911 | 4,895 | 1,565 | 8,370
286 | 冷水管・冷温水管 ポリスチレンフォーム保温筒 | 屋内露出 80A | 合成樹脂製カバー1 |  | ｍ | 1,865 | 2,017 | 5,348 | 1,694 | 9,060
286 | 冷水管・冷温水管 ポリスチレンフォーム保温筒 | 屋内露出 100A | 合成樹脂製カバー1 |  | ｍ | 2,247 | 2,430 | 6,397 | 2,030 | 10,860
286 | 冷水管・冷温水管 ポリスチレンフォーム保温筒 | 屋内露出 125A | 合成樹脂製カバー1 |  | ｍ | 2,472 | 2,673 | 7,617 | 2,367 | 12,660
286 | 冷水管・冷温水管 ポリスチレンフォーム保温筒 | 屋内露出 150A | 合成樹脂製カバー1 |  | ｍ | 2,796 | 3,024 | 8,724 | 2,702 | 14,450
286 | 冷水管・冷温水管 ポリスチレンフォーム保温筒 | 屋内露出 200A | 合成樹脂製カバー1 |  | ｍ | 3,343 | 3,615 | 10,103 | 3,155 | 16,870
286 | 冷水管・冷温水管 ポリスチレンフォーム保温筒 | 屋内露出 250A | 合成樹脂製カバー1 |  | ｍ | 4,573 | 4,946 | 13,397 | 4,219 | 22,560
286 | 冷水管・冷温水管 ポリスチレンフォーム保温筒 | 屋内露出 300A | 合成樹脂製カバー1 |  | ｍ | 5,254 | 5,682 | 15,465 | 4,864 | 26,010
286 | 冷水管・冷温水管 ポリスチレンフォーム保温筒 | 屋内露出 15A | 合成樹脂製カバー2 |  | ｍ | 1,411 | 1,526 | 2,990 | 1,039 | 5,550
286 | 冷水管・冷温水管 ポリスチレンフォーム保温筒 | 屋内露出 20A | 合成樹脂製カバー2 |  | ｍ | 1,507 | 1,630 | 3,128 | 1,094 | 5,850
286 | 冷水管・冷温水管 ポリスチレンフォーム保温筒 | 屋内露出 25A | 合成樹脂製カバー2 |  | ｍ | 1,611 | 1,742 | 3,296 | 1,159 | 6,200
286 | 冷水管・冷温水管 ポリスチレンフォーム保温筒 | 屋内露出 32A | 合成樹脂製カバー2 |  | ｍ | 2,047 | 2,213 | 4,023 | 1,434 | 7,670
286 | 冷水管・冷温水管 ポリスチレンフォーム保温筒 | 屋内露出 40A | 合成樹脂製カバー2 |  | ｍ | 2,123 | 2,296 | 4,280 | 1,512 | 8,090
286 | 冷水管・冷温水管 ポリスチレンフォーム保温筒 | 屋内露出 50A | 合成樹脂製カバー2 |  | ｍ | 2,353 | 2,545 | 4,672 | 1,660 | 8,880
286 | 冷水管・冷温水管 ポリスチレンフォーム保温筒 | 屋内露出 65A | 合成樹脂製カバー2 |  | ｍ | 2,628 | 2,842 | 5,234 | 1,858 | 9,930
286 | 冷水管・冷温水管 ポリスチレンフォーム保温筒 | 屋内露出 80A | 合成樹脂製カバー2 |  | ｍ | 2,788 | 3,015 | 5,713 | 2,007 | 10,740
286 | 冷水管・冷温水管 ポリスチレンフォーム保温筒 | 屋内露出 100A | 合成樹脂製カバー2 |  | ｍ | 3,284 | 3,552 | 6,815 | 2,384 | 12,750
286 | 冷水管・冷温水管 ポリスチレンフォーム保温筒 | 屋内露出 125A | 合成樹脂製カバー2 |  | ｍ | 3,597 | 3,890 | 8,087 | 2,755 | 14,730
286 | 冷水管・冷温水管 ポリスチレンフォーム保温筒 | 屋内露出 150A | 合成樹脂製カバー2 |  | ｍ | 4,015 | 4,342 | 9,246 | 3,125 | 16,710
286 | 冷水管・冷温水管 ポリスチレンフォーム保温筒 | 屋内露出 200A | 合成樹脂製カバー2 |  | ｍ | 4,591 | 4,965 | 10,729 | 3,610 | 19,300
286 | 冷水管・冷温水管 ポリスチレンフォーム保温筒 | 屋内露出 250A | 合成樹脂製カバー2 |  | ｍ | 5,863 | 6,340 | 14,154 | 4,714 | 25,210
286 | 冷水管・冷温水管 ポリスチレンフォーム保温筒 | 屋内露出 300A | 合成樹脂製カバー2 |  | ｍ | 6,661 | 7,204 | 16,326 | 5,412 | 28,940
288 | 冷水管・冷温水管 ポリスチレンフォーム保温筒 | 機械室，書庫等 15A | アルミガラスクロス |  | ｍ | 672 | 726 | 3,283 | 922 | 4,930
288 | 冷水管・冷温水管 ポリスチレンフォーム保温筒 | 機械室，書庫等 20A | アルミガラスクロス |  | ｍ | 713 | 772 | 3,398 | 959 | 5,130
288 | 冷水管・冷温水管 ポリスチレンフォーム保温筒 | 機械室，書庫等 25A | アルミガラスクロス |  | ｍ | 802 | 867 | 3,571 | 1,021 | 5,460
288 | 冷水管・冷温水管 ポリスチレンフォーム保温筒 | 機械室，書庫等 32A | アルミガラスクロス |  | ｍ | 1,069 | 1,156 | 4,291 | 1,253 | 6,700
288 | 冷水管・冷温水管 ポリスチレンフォーム保温筒 | 機械室，書庫等 40A | アルミガラスクロス |  | ｍ | 1,118 | 1,210 | 4,666 | 1,351 | 7,230
288 | 冷水管・冷温水管 ポリスチレンフォーム保温筒 | 機械室，書庫等 50A | アルミガラスクロス |  | ｍ | 1,253 | 1,355 | 5,126 | 1,491 | 7,970
288 | 冷水管・冷温水管 ポリスチレンフォーム保温筒 | 機械室，書庫等 65A | アルミガラスクロス |  | ｍ | 1,453 | 1,572 | 5,558 | 1,640 | 8,770
288 | 冷水管・冷温水管 ポリスチレンフォーム保温筒 | 機械室，書庫等 80A | アルミガラスクロス |  | ｍ | 1,528 | 1,653 | 6,048 | 1,771 | 9,470
288 | 冷水管・冷温水管 ポリスチレンフォーム保温筒 | 機械室，書庫等 100A | アルミガラスクロス |  | ｍ | 1,895 | 2,050 | 7,546 | 2,207 | 11,800
288 | 冷水管・冷温水管 ポリスチレンフォーム保温筒 | 機械室，書庫等 125A | アルミガラスクロス |  | ｍ | 2,099 | 2,270 | 8,813 | 2,549 | 13,630
288 | 冷水管・冷温水管 ポリスチレンフォーム保温筒 | 機械室，書庫等 150A | アルミガラスクロス |  | ｍ | 2,402 | 2,598 | 10,051 | 2,909 | 15,560
288 | 冷水管・冷温水管 ポリスチレンフォーム保温筒 | 機械室，書庫等 200A | アルミガラスクロス |  | ｍ | 2,918 | 3,156 | 12,902 | 3,693 | 19,750
288 | 冷水管・冷温水管 ポリスチレンフォーム保温筒 | 機械室，書庫等 250A | アルミガラスクロス |  | ｍ | 4,098 | 4,431 | 16,128 | 4,729 | 25,290
288 | 冷水管・冷温水管 ポリスチレンフォーム保温筒 | 機械室，書庫等 300A | アルミガラスクロス |  | ｍ | 4,742 | 5,128 | 19,382 | 5,638 | 30,150
288 | 冷水管・冷温水管 ポリスチレンフォーム保温筒 | 天井内，パイプシャフト内等 15A | アルミガラスクロス |  | ｍ | 672 | 726 | 2,390 | 717 | 3,830
288 | 冷水管・冷温水管 ポリスチレンフォーム保温筒 | 天井内，パイプシャフト内等 20A | アルミガラスクロス |  | ｍ | 713 | 772 | 2,563 | 767 | 4,100
288 | 冷水管・冷温水管 ポリスチレンフォーム保温筒 | 天井内，パイプシャフト内等 25A | アルミガラスクロス |  | ｍ | 802 | 867 | 2,794 | 842 | 4,500
288 | 冷水管・冷温水管 ポリスチレンフォーム保温筒 | 天井内，パイプシャフト内等 32A | アルミガラスクロス |  | ｍ | 1,069 | 1,156 | 3,226 | 1,008 | 5,390
288 | 冷水管・冷温水管 ポリスチレンフォーム保温筒 | 天井内，パイプシャフト内等 40A | アルミガラスクロス |  | ｍ | 1,118 | 1,210 | 3,571 | 1,100 | 5,880
288 | 冷水管・冷温水管 ポリスチレンフォーム保温筒 | 天井内，パイプシャフト内等 50A | アルミガラスクロス |  | ｍ | 1,253 | 1,355 | 3,917 | 1,213 | 6,480
288 | 冷水管・冷温水管 ポリスチレンフォーム保温筒 | 天井内，パイプシャフト内等 65A | アルミガラスクロス |  | ｍ | 1,453 | 1,572 | 4,234 | 1,335 | 7,140
288 | 冷水管・冷温水管 ポリスチレンフォーム保温筒 | 天井内，パイプシャフト内等 80A | アルミガラスクロス |  | ｍ | 1,528 | 1,653 | 4,608 | 1,440 | 7,700
288 | 冷水管・冷温水管 ポリスチレンフォーム保温筒 | 天井内，パイプシャフト内等 100A | アルミガラスクロス |  | ｍ | 1,895 | 2,050 | 5,846 | 1,816 | 9,710
288 | 冷水管・冷温水管 ポリスチレンフォーム保温筒 | 天井内，パイプシャフト内等 125A | アルミガラスクロス |  | ｍ | 2,099 | 2,270 | 6,826 | 2,092 | 11,190
288 | 冷水管・冷温水管 ポリスチレンフォーム保温筒 | 天井内，パイプシャフト内等 150A | アルミガラスクロス |  | ｍ | 2,402 | 2,598 | 7,805 | 2,393 | 12,800
288 | 冷水管・冷温水管 ポリスチレンフォーム保温筒 | 天井内，パイプシャフト内等 200A | アルミガラスクロス |  | ｍ | 2,918 | 3,156 | 9,965 | 3,018 | 16,140
288 | 冷水管・冷温水管 ポリスチレンフォーム保温筒 | 天井内，パイプシャフト内等 250A | アルミガラスクロス |  | ｍ | 4,098 | 4,431 | 12,701 | 3,940 | 21,070
288 | 冷水管・冷温水管 ポリスチレンフォーム保温筒 | 天井内，パイプシャフト内等 300A | アルミガラスクロス |  | ｍ | 4,742 | 5,128 | 15,466 | 4,737 | 25,330
290 | 冷水管・冷温水管 ポリスチレンフォーム保温筒 | 暗渠内等 15A | 着色アルミガラスクロス |  | ｍ | 764 | 826 | 2,880 | 852 | 4,560
290 | 冷水管・冷温水管 ポリスチレンフォーム保温筒 | 暗渠内等 20A | 着色アルミガラスクロス |  | ｍ | 810 | 876 | 2,995 | 890 | 4,760
290 | 冷水管・冷温水管 ポリスチレンフォーム保温筒 | 暗渠内等 25A | 着色アルミガラスクロス |  | ｍ | 908 | 982 | 3,110 | 941 | 5,030
290 | 冷水管・冷温水管 ポリスチレンフォーム保温筒 | 暗渠内等 32A | 着色アルミガラスクロス |  | ｍ | 1,199 | 1,297 | 3,859 | 1,186 | 6,340
290 | 冷水管・冷温水管 ポリスチレンフォーム保温筒 | 暗渠内等 40A | 着色アルミガラスクロス |  | ｍ | 1,258 | 1,360 | 4,147 | 1,267 | 6,770
290 | 冷水管・冷温水管 ポリスチレンフォーム保温筒 | 暗渠内等 50A | 着色アルミガラスクロス |  | ｍ | 1,404 | 1,519 | 4,522 | 1,389 | 7,430
290 | 冷水管・冷温水管 ポリスチレンフォーム保温筒 | 暗渠内等 65A | 着色アルミガラスクロス |  | ｍ | 1,622 | 1,754 | 5,069 | 1,569 | 8,390
290 | 冷水管・冷温水管 ポリスチレンフォーム保温筒 | 暗渠内等 80A | 着色アルミガラスクロス |  | ｍ | 1,703 | 1,842 | 5,530 | 1,695 | 9,070
290 | 冷水管・冷温水管 ポリスチレンフォーム保温筒 | 暗渠内等 100A | 着色アルミガラスクロス |  | ｍ | 2,098 | 2,269 | 6,854 | 2,098 | 11,220
290 | 冷水管・冷温水管 ポリスチレンフォーム保温筒 | 暗渠内等 125A | 着色アルミガラスクロス |  | ｍ | 2,330 | 2,520 | 8,237 | 2,474 | 13,230
290 | 冷水管・冷温水管 ポリスチレンフォーム保温筒 | 暗渠内等 150A | 着色アルミガラスクロス |  | ｍ | 2,657 | 2,874 | 9,360 | 2,814 | 15,050
290 | 冷水管・冷温水管 ポリスチレンフォーム保温筒 | 暗渠内等 200A | 着色アルミガラスクロス |  | ｍ | 3,230 | 3,493 | 11,030 | 3,340 | 17,860
290 | 冷水管・冷温水管 ポリスチレンフォーム保温筒 | 暗渠内等 250A | 着色アルミガラスクロス |  | ｍ | 4,483 | 4,848 | 14,861 | 4,533 | 24,240
290 | 冷水管・冷温水管 ポリスチレンフォーム保温筒 | 暗渠内等 300A | 着色アルミガラスクロス |  | ｍ | 5,183 | 5,605 | 17,222 | 5,250 | 28,080
290 | 冷水管・冷温水管 ポリスチレンフォーム保温筒 | 屋外露出 15A | カラー亜鉛鉄板 |  | ｍ | 785 | 849 | 4,321 | 1,189 | 6,360
290 | 冷水管・冷温水管 ポリスチレンフォーム保温筒 | 屋外露出 20A | カラー亜鉛鉄板 |  | ｍ | 832 | 899 | 4,512 | 1,245 | 6,660
290 | 冷水管・冷温水管 ポリスチレンフォーム保温筒 | 屋外露出 25A | カラー亜鉛鉄板 |  | ｍ | 923 | 999 | 4,784 | 1,330 | 7,110
290 | 冷水管・冷温水管 ポリスチレンフォーム保温筒 | 屋外露出 32A | カラー亜鉛鉄板 |  | ｍ | 1,222 | 1,322 | 5,876 | 1,655 | 8,850
290 | 冷水管・冷温水管 ポリスチレンフォーム保温筒 | 屋外露出 40A | カラー亜鉛鉄板 |  | ｍ | 1,270 | 1,373 | 6,211 | 1,744 | 9,330
290 | 冷水管・冷温水管 ポリスチレンフォーム保温筒 | 屋外露出 50A | カラー亜鉛鉄板 |  | ｍ | 1,417 | 1,533 | 6,760 | 1,907 | 10,200
290 | 冷水管・冷温水管 ポリスチレンフォーム保温筒 | 屋外露出 65A | カラー亜鉛鉄板 |  | ｍ | 1,626 | 1,759 | 7,505 | 2,131 | 11,390
290 | 冷水管・冷温水管 ポリスチレンフォーム保温筒 | 屋外露出 80A | カラー亜鉛鉄板 |  | ｍ | 1,725 | 1,865 | 8,141 | 2,301 | 12,310
290 | 冷水管・冷温水管 ポリスチレンフォーム保温筒 | 屋外露出 100A | カラー亜鉛鉄板 |  | ｍ | 2,109 | 2,281 | 9,581 | 2,728 | 14,590
290 | 冷水管・冷温水管 ポリスチレンフォーム保温筒 | 屋外露出 125A | カラー亜鉛鉄板 |  | ｍ | 2,336 | 2,527 | 11,192 | 3,155 | 16,870
290 | 冷水管・冷温水管 ポリスチレンフォーム保温筒 | 屋外露出 150A | カラー亜鉛鉄板 |  | ｍ | 2,663 | 2,880 | 12,665 | 3,575 | 19,120
290 | 冷水管・冷温水管 ポリスチレンフォーム保温筒 | 屋外露出 200A | カラー亜鉛鉄板 |  | ｍ | 3,442 | 3,723 | 14,774 | 4,254 | 22,750
290 | 冷水管・冷温水管 ポリスチレンフォーム保温筒 | 屋外露出 250A | カラー亜鉛鉄板 |  | ｍ | 4,729 | 5,114 | 19,087 | 5,566 | 29,770
290 | 冷水管・冷温水管 ポリスチレンフォーム保温筒 | 屋外露出 300A | カラー亜鉛鉄板 |  | ｍ | 5,452 | 5,896 | 21,938 | 6,402 | 34,240
292 | 冷水管・冷温水管 ポリスチレンフォーム保温筒 | 屋外露出 15A | 溶融アルミニウム-亜鉛鉄板 |  | ｍ | 886 | 958 | 4,321 | 1,214 | 6,490
292 | 冷水管・冷温水管 ポリスチレンフォーム保温筒 | 屋外露出 20A | 溶融アルミニウム-亜鉛鉄板 |  | ｍ | 937 | 1,014 | 4,512 | 1,271 | 6,800
292 | 冷水管・冷温水管 ポリスチレンフォーム保温筒 | 屋外露出 25A | 溶融アルミニウム-亜鉛鉄板 |  | ｍ | 1,036 | 1,121 | 4,784 | 1,358 | 7,260
292 | 冷水管・冷温水管 ポリスチレンフォーム保温筒 | 屋外露出 32A | 溶融アルミニウム-亜鉛鉄板 |  | ｍ | 1,361 | 1,472 | 5,876 | 1,690 | 9,040
292 | 冷水管・冷温水管 ポリスチレンフォーム保温筒 | 屋外露出 40A | 溶融アルミニウム-亜鉛鉄板 |  | ｍ | 1,414 | 1,529 | 6,211 | 1,780 | 9,520
292 | 冷水管・冷温水管 ポリスチレンフォーム保温筒 | 屋外露出 50A | 溶融アルミニウム-亜鉛鉄板 |  | ｍ | 1,573 | 1,701 | 6,760 | 1,946 | 10,410
292 | 冷水管・冷温水管 ポリスチレンフォーム保温筒 | 屋外露出 65A | 溶融アルミニウム-亜鉛鉄板 |  | ｍ | 1,797 | 1,943 | 7,505 | 2,173 | 11,620
292 | 冷水管・冷温水管 ポリスチレンフォーム保温筒 | 屋外露出 80A | 溶融アルミニウム-亜鉛鉄板 |  | ｍ | 1,907 | 2,063 | 8,141 | 2,347 | 12,550
292 | 冷水管・冷温水管 ポリスチレンフォーム保温筒 | 屋外露出 100A | 溶融アルミニウム-亜鉛鉄板 |  | ｍ | 2,315 | 2,504 | 9,581 | 2,780 | 14,870
292 | 冷水管・冷温水管 ポリスチレンフォーム保温筒 | 屋外露出 125A | 溶融アルミニウム-亜鉛鉄板 |  | ｍ | 2,569 | 2,778 | 11,192 | 3,213 | 17,180
292 | 冷水管・冷温水管 ポリスチレンフォーム保温筒 | 屋外露出 150A | 溶融アルミニウム-亜鉛鉄板 |  | ｍ | 2,920 | 3,158 | 12,665 | 3,639 | 19,460
292 | 冷水管・冷温水管 ポリスチレンフォーム保温筒 | 屋外露出 200A | 溶融アルミニウム-亜鉛鉄板 |  | ｍ | 3,785 | 4,093 | 14,774 | 4,340 | 23,210
292 | 冷水管・冷温水管 ポリスチレンフォーム保温筒 | 屋外露出 250A | 溶融アルミニウム-亜鉛鉄板 |  | ｍ | 5,147 | 5,566 | 19,087 | 5,670 | 30,320
292 | 冷水管・冷温水管 ポリスチレンフォーム保温筒 | 屋外露出 300A | 溶融アルミニウム-亜鉛鉄板 |  | ｍ | 5,927 | 6,410 | 21,938 | 6,520 | 34,870
292 | 冷水管・冷温水管 ポリスチレンフォーム保温筒 | 屋外露出 15A | ステンレス鋼板 |  | ｍ | 1,188 | 1,285 | 5,104 | 1,469 | 7,860
292 | 冷水管・冷温水管 ポリスチレンフォーム保温筒 | 屋外露出 20A | ステンレス鋼板 |  | ｍ | 1,254 | 1,356 | 5,347 | 1,542 | 8,240
292 | 冷水管・冷温水管 ポリスチレンフォーム保温筒 | 屋外露出 25A | ステンレス鋼板 |  | ｍ | 1,375 | 1,487 | 5,671 | 1,646 | 8,800
292 | 冷水管・冷温水管 ポリスチレンフォーム保温筒 | 屋外露出 32A | ステンレス鋼板 |  | ｍ | 1,779 | 1,924 | 6,972 | 2,046 | 10,940
292 | 冷水管・冷温水管 ポリスチレンフォーム保温筒 | 屋外露出 40A | ステンレス鋼板 |  | ｍ | 1,846 | 1,996 | 7,359 | 2,152 | 11,510
292 | 冷水管・冷温水管 ポリスチレンフォーム保温筒 | 屋外露出 50A | ステンレス鋼板 |  | ｍ | 2,041 | 2,207 | 7,987 | 2,345 | 12,540
292 | 冷水管・冷温水管 ポリスチレンフォーム保温筒 | 屋外露出 65A | ステンレス鋼板 |  | ｍ | 2,308 | 2,496 | 8,862 | 2,612 | 13,970
292 | 冷水管・冷温水管 ポリスチレンフォーム保温筒 | 屋外露出 80A | ステンレス鋼板 |  | ｍ | 2,454 | 2,654 | 9,576 | 2,813 | 15,040
292 | 冷水管・冷温水管 ポリスチレンフォーム保温筒 | 屋外露出 100A | ステンレス鋼板 |  | ｍ | 2,935 | 3,174 | 11,226 | 3,312 | 17,710
292 | 冷水管・冷温水管 ポリスチレンフォーム保温筒 | 屋外露出 125A | ステンレス鋼板 |  | ｍ | 3,268 | 3,534 | 13,046 | 3,813 | 20,390
292 | 冷水管・冷温水管 ポリスチレンフォーム保温筒 | 屋外露出 150A | ステンレス鋼板 |  | ｍ | 3,690 | 3,991 | 14,701 | 4,299 | 22,990
292 | 冷水管・冷温水管 ポリスチレンフォーム保温筒 | 屋外露出 200A | ステンレス鋼板 |  | ｍ | 4,433 | 4,794 | 17,202 | 5,059 | 27,050
292 | 冷水管・冷温水管 ポリスチレンフォーム保温筒 | 屋外露出 250A | ステンレス鋼板 |  | ｍ | 5,938 | 6,421 | 22,063 | 6,551 | 35,040
292 | 冷水管・冷温水管 ポリスチレンフォーム保温筒 | 屋外露出 300A | ステンレス鋼板 |  | ｍ | 6,825 | 7,381 | 25,304 | 7,518 | 40,200
294 | 冷水管・冷温水管 ポリスチレンフォーム保温筒 | 機械室，書庫等 15A 冷水温度（2～4℃） | アルミガラスクロス |  | ｍ | 672 | 726 | 3,283 | 922 | 4,930
294 | 冷水管・冷温水管 ポリスチレンフォーム保温筒 | 機械室，書庫等 20A 冷水温度（2～4℃） | アルミガラスクロス |  | ｍ | 713 | 772 | 3,398 | 959 | 5,130
294 | 冷水管・冷温水管 ポリスチレンフォーム保温筒 | 機械室，書庫等 25A 冷水温度（2～4℃） | アルミガラスクロス |  | ｍ | 1,016 | 1,099 | 3,658 | 1,094 | 5,850
294 | 冷水管・冷温水管 ポリスチレンフォーム保温筒 | 機械室，書庫等 32A 冷水温度（2～4℃） | アルミガラスクロス |  | ｍ | 1,069 | 1,156 | 4,291 | 1,253 | 6,700
294 | 冷水管・冷温水管 ポリスチレンフォーム保温筒 | 機械室，書庫等 40A 冷水温度（2～4℃） | アルミガラスクロス |  | ｍ | 1,118 | 1,210 | 4,666 | 1,351 | 7,230
294 | 冷水管・冷温水管 ポリスチレンフォーム保温筒 | 機械室，書庫等 50A 冷水温度（2～4℃） | アルミガラスクロス |  | ｍ | 1,253 | 1,355 | 5,126 | 1,491 | 7,970
294 | 冷水管・冷温水管 ポリスチレンフォーム保温筒 | 機械室，書庫等 65A 冷水温度（2～4℃） | アルミガラスクロス |  | ｍ | 1,453 | 1,572 | 5,558 | 1,640 | 8,770
294 | 冷水管・冷温水管 ポリスチレンフォーム保温筒 | 機械室，書庫等 80A 冷水温度（2～4℃） | アルミガラスクロス |  | ｍ | 1,528 | 1,653 | 6,048 | 1,771 | 9,470
294 | 冷水管・冷温水管 ポリスチレンフォーム保温筒 | 機械室，書庫等 100A 冷水温度（2～4℃） | アルミガラスクロス |  | ｍ | 1,895 | 2,050 | 7,546 | 2,207 | 11,800
294 | 冷水管・冷温水管 ポリスチレンフォーム保温筒 | 機械室，書庫等 125A 冷水温度（2～4℃） | アルミガラスクロス |  | ｍ | 2,541 | 2,748 | 8,957 | 2,692 | 14,400
294 | 冷水管・冷温水管 ポリスチレンフォーム保温筒 | 機械室，書庫等 150A 冷水温度（2～4℃） | アルミガラスクロス |  | ｍ | 2,873 | 3,107 | 10,195 | 3,059 | 16,360
294 | 冷水管・冷温水管 ポリスチレンフォーム保温筒 | 機械室，書庫等 200A 冷水温度（2～4℃） | アルミガラスクロス |  | ｍ | 3,492 | 3,776 | 13,046 | 3,869 | 20,690
294 | 冷水管・冷温水管 ポリスチレンフォーム保温筒 | 機械室，書庫等 250A 冷水温度（2～4℃） | アルミガラスクロス |  | ｍ | 4,098 | 4,431 | 16,128 | 4,729 | 25,290
294 | 冷水管・冷温水管 ポリスチレンフォーム保温筒 | 機械室，書庫等 300A 冷水温度（2～4℃） | アルミガラスクロス |  | ｍ | 4,742 | 5,128 | 19,382 | 5,638 | 30,150
296 | ブライン管 ポリスチレンフォーム保温筒 | 屋内露出 15A | 合成樹脂製カバー1 |  | ｍ | 1,169 | 1,264 | 2,894 | 956 | 5,110
296 | ブライン管 ポリスチレンフォーム保温筒 | 屋内露出 20A | 合成樹脂製カバー1 |  | ｍ | 1,228 | 1,328 | 3,006 | 997 | 5,330
296 | ブライン管 ポリスチレンフォーム保温筒 | 屋内露出 25A | 合成樹脂製カバー1 |  | ｍ | 1,294 | 1,399 | 3,173 | 1,052 | 5,620
296 | ブライン管 ポリスチレンフォーム保温筒 | 屋内露出 32A | 合成樹脂製カバー1 |  | ｍ | 1,735 | 1,877 | 3,903 | 1,329 | 7,110
296 | ブライン管 ポリスチレンフォーム保温筒 | 屋内露出 40A | 合成樹脂製カバー1 |  | ｍ | 1,809 | 1,956 | 4,160 | 1,407 | 7,520
296 | ブライン管 ポリスチレンフォーム保温筒 | 屋内露出 50A | 合成樹脂製カバー1 |  | ｍ | 1,909 | 2,065 | 4,526 | 1,516 | 8,110
296 | ブライン管 ポリスチレンフォーム保温筒 | 屋内露出 65A | 合成樹脂製カバー1 |  | ｍ | 2,024 | 2,189 | 5,063 | 1,668 | 8,920
296 | ブライン管 ポリスチレンフォーム保温筒 | 屋内露出 80A | 合成樹脂製カバー1 |  | ｍ | 2,235 | 2,418 | 5,515 | 1,825 | 9,760
296 | ブライン管 ポリスチレンフォーム保温筒 | 屋内露出 100A | 合成樹脂製カバー1 |  | ｍ | 3,570 | 3,861 | 6,593 | 2,404 | 12,860
296 | ブライン管 ポリスチレンフォーム保温筒 | 屋内露出 125A | 合成樹脂製カバー1 |  | ｍ | 4,029 | 4,357 | 7,813 | 2,799 | 14,970
296 | ブライン管 ポリスチレンフォーム保温筒 | 屋内露出 150A | 合成樹脂製カバー1 |  | ｍ | 4,507 | 4,874 | 8,920 | 3,173 | 16,970
296 | ブライン管 ポリスチレンフォーム保温筒 | 屋内露出 200A | 合成樹脂製カバー1 |  | ｍ | 5,287 | 5,718 | 10,299 | 3,684 | 19,700
296 | ブライン管 ポリスチレンフォーム保温筒 | 屋内露出 250A | 合成樹脂製カバー1 |  | ｍ | 6,133 | 6,632 | 13,594 | 4,652 | 24,880
296 | ブライン管 ポリスチレンフォーム保温筒 | 屋内露出 300A | 合成樹脂製カバー1 |  | ｍ | 7,979 | 8,629 | 15,661 | 5,587 | 29,880
298 | ブライン管 ポリスチレンフォーム保温筒 | 屋内露出 15A | 合成樹脂製カバー2 |  | ｍ | 1,754 | 1,897 | 3,128 | 1,156 | 6,180
298 | ブライン管 ポリスチレンフォーム保温筒 | 屋内露出 20A | 合成樹脂製カバー2 |  | ｍ | 1,832 | 1,981 | 3,241 | 1,201 | 6,420
298 | ブライン管 ポリスチレンフォーム保温筒 | 屋内露出 25A | 合成樹脂製カバー2 |  | ｍ | 1,931 | 2,088 | 3,408 | 1,264 | 6,760
298 | ブライン管 ポリスチレンフォーム保温筒 | 屋内露出 32A | 合成樹脂製カバー2 |  | ｍ | 2,554 | 2,762 | 4,217 | 1,605 | 8,580
298 | ブライン管 ポリスチレンフォーム保温筒 | 屋内露出 40A | 合成樹脂製カバー2 |  | ｍ | 2,657 | 2,873 | 4,473 | 1,690 | 9,040
298 | ブライン管 ポリスチレンフォーム保温筒 | 屋内露出 50A | 合成樹脂製カバー2 |  | ｍ | 2,810 | 3,038 | 4,865 | 1,818 | 9,720
298 | ブライン管 ポリスチレンフォーム保温筒 | 屋内露出 65A | 合成樹脂製カバー2 |  | ｍ | 2,990 | 3,234 | 5,428 | 1,992 | 10,650
298 | ブライン管 ポリスチレンフォーム保温筒 | 屋内露出 80A | 合成樹脂製カバー2 |  | ｍ | 3,254 | 3,519 | 5,907 | 2,168 | 11,590
298 | ブライン管 ポリスチレンフォーム保温筒 | 屋内露出 100A | 合成樹脂製カバー2 |  | ｍ | 4,794 | 5,185 | 7,037 | 2,811 | 15,030
298 | ブライン管 ポリスチレンフォーム保温筒 | 屋内露出 125A | 合成樹脂製カバー2 |  | ｍ | 5,414 | 5,855 | 8,309 | 3,258 | 17,420
298 | ブライン管 ポリスチレンフォーム保温筒 | 屋内露出 150A | 合成樹脂製カバー2 |  | ｍ | 6,059 | 6,553 | 9,468 | 3,685 | 19,710
298 | ブライン管 ポリスチレンフォーム保温筒 | 屋内露出 200A | 合成樹脂製カバー2 |  | ｍ | 6,964 | 7,532 | 10,925 | 4,245 | 22,700
298 | ブライン管 ポリスチレンフォーム保温筒 | 屋内露出 250A | 合成樹脂製カバー2 |  | ｍ | 7,965 | 8,614 | 14,351 | 5,282 | 28,250
298 | ブライン管 ポリスチレンフォーム保温筒 | 屋内露出 300A | 合成樹脂製カバー2 |  | ｍ | 9,982 | 10,795 | 16,522 | 6,283 | 33,600
298 | ブライン管 ポリスチレンフォーム保温筒 | 機械室，書庫等 15A | アルミガラスクロス |  | ｍ | 899 | 972 | 3,370 | 999 | 5,340
298 | ブライン管 ポリスチレンフォーム保温筒 | 機械室，書庫等 20A | アルミガラスクロス |  | ｍ | 953 | 1,031 | 3,485 | 1,039 | 5,550
298 | ブライン管 ポリスチレンフォーム保温筒 | 機械室，書庫等 25A | アルミガラスクロス |  | ｍ | 1,016 | 1,099 | 3,658 | 1,094 | 5,850
298 | ブライン管 ポリスチレンフォーム保温筒 | 機械室，書庫等 32A | アルミガラスクロス |  | ｍ | 1,423 | 1,539 | 4,406 | 1,367 | 7,310
298 | ブライン管 ポリスチレンフォーム保温筒 | 機械室，書庫等 40A | アルミガラスクロス |  | ｍ | 1,504 | 1,626 | 4,781 | 1,474 | 7,880
298 | ブライン管 ポリスチレンフォーム保温筒 | 機械室，書庫等 50A | アルミガラスクロス |  | ｍ | 1,588 | 1,717 | 5,242 | 1,601 | 8,560
298 | ブライン管 ポリスチレンフォーム保温筒 | 機械室，書庫等 65A | アルミガラスクロス |  | ｍ | 1,699 | 1,838 | 5,674 | 1,728 | 9,240
298 | ブライン管 ポリスチレンフォーム保温筒 | 機械室，書庫等 80A | アルミガラスクロス |  | ｍ | 1,884 | 2,038 | 6,163 | 1,886 | 10,090
298 | ブライン管 ポリスチレンフォーム保温筒 | 機械室，書庫等 100A | アルミガラスクロス |  | ｍ | 3,182 | 3,441 | 7,690 | 2,560 | 13,690
298 | ブライン管 ポリスチレンフォーム保温筒 | 機械室，書庫等 125A | アルミガラスクロス |  | ｍ | 3,619 | 3,914 | 8,957 | 2,960 | 15,830
298 | ブライン管 ポリスチレンフォーム保温筒 | 機械室，書庫等 150A | アルミガラスクロス |  | ｍ | 4,076 | 4,408 | 10,195 | 3,359 | 17,960
298 | ブライン管 ポリスチレンフォーム保温筒 | 機械室，書庫等 200A | アルミガラスクロス |  | ｍ | 4,826 | 5,220 | 13,046 | 4,201 | 22,470
298 | ブライン管 ポリスチレンフォーム保温筒 | 機械室，書庫等 250A | アルミガラスクロス |  | ｍ | 5,635 | 6,095 | 16,272 | 5,144 | 27,510
298 | ブライン管 ポリスチレンフォーム保温筒 | 機械室，書庫等 300A | アルミガラスクロス |  | ｍ | 7,445 | 8,052 | 19,526 | 6,343 | 33,920
300 | ブライン管 ポリスチレンフォーム保温筒 | 天井内，パイプシャフト内等 15A | アルミガラスクロス |  | ｍ | 899 | 972 | 2,477 | 793 | 4,240
300 | ブライン管 ポリスチレンフォーム保温筒 | 天井内，パイプシャフト内等 20A | アルミガラスクロス |  | ｍ | 953 | 1,031 | 2,650 | 846 | 4,530
300 | ブライン管 ポリスチレンフォーム保温筒 | 天井内，パイプシャフト内等 25A | アルミガラスクロス |  | ｍ | 1,016 | 1,099 | 2,880 | 915 | 4,890
300 | ブライン管 ポリスチレンフォーム保温筒 | 天井内，パイプシャフト内等 32A | アルミガラスクロス |  | ｍ | 1,423 | 1,539 | 3,341 | 1,122 | 6,000
300 | ブライン管 ポリスチレンフォーム保温筒 | 天井内，パイプシャフト内等 40A | アルミガラスクロス |  | ｍ | 1,504 | 1,626 | 3,686 | 1,222 | 6,530
300 | ブライン管 ポリスチレンフォーム保温筒 | 天井内，パイプシャフト内等 50A | アルミガラスクロス |  | ｍ | 1,588 | 1,717 | 4,032 | 1,322 | 7,070
300 | ブライン管 ポリスチレンフォーム保温筒 | 天井内，パイプシャフト内等 65A | アルミガラスクロス |  | ｍ | 1,699 | 1,838 | 4,349 | 1,423 | 7,610
300 | ブライン管 ポリスチレンフォーム保温筒 | 天井内，パイプシャフト内等 80A | アルミガラスクロス |  | ｍ | 1,884 | 2,038 | 4,723 | 1,555 | 8,320
300 | ブライン管 ポリスチレンフォーム保温筒 | 天井内，パイプシャフト内等 100A | アルミガラスクロス |  | ｍ | 3,182 | 3,441 | 5,990 | 2,169 | 11,600
300 | ブライン管 ポリスチレンフォーム保温筒 | 天井内，パイプシャフト内等 125A | アルミガラスクロス |  | ｍ | 3,619 | 3,914 | 6,970 | 2,503 | 13,390
300 | ブライン管 ポリスチレンフォーム保温筒 | 天井内，パイプシャフト内等 150A | アルミガラスクロス |  | ｍ | 4,076 | 4,408 | 7,949 | 2,842 | 15,200
300 | ブライン管 ポリスチレンフォーム保温筒 | 天井内，パイプシャフト内等 200A | アルミガラスクロス |  | ｍ | 4,826 | 5,220 | 10,109 | 3,526 | 18,850
300 | ブライン管 ポリスチレンフォーム保温筒 | 天井内，パイプシャフト内等 250A | アルミガラスクロス |  | ｍ | 5,635 | 6,095 | 12,845 | 4,356 | 23,300
300 | ブライン管 ポリスチレンフォーム保温筒 | 天井内，パイプシャフト内等 300A | アルミガラスクロス |  | ｍ | 7,445 | 8,052 | 15,610 | 5,442 | 29,100
300 | ブライン管 ポリスチレンフォーム保温筒 | 暗渠内等 15A | 着色アルミガラスクロス |  | ｍ | 1,014 | 1,096 | 2,966 | 934 | 5,000
300 | ブライン管 ポリスチレンフォーム保温筒 | 暗渠内等 20A | 着色アルミガラスクロス |  | ｍ | 1,073 | 1,160 | 3,082 | 976 | 5,220
300 | ブライン管 ポリスチレンフォーム保温筒 | 暗渠内等 25A | 着色アルミガラスクロス |  | ｍ | 1,145 | 1,238 | 3,197 | 1,020 | 5,450
300 | ブライン管 ポリスチレンフォーム保温筒 | 暗渠内等 32A | 着色アルミガラスクロス |  | ｍ | 1,574 | 1,702 | 3,974 | 1,306 | 6,980
300 | ブライン管 ポリスチレンフォーム保温筒 | 暗渠内等 40A | 着色アルミガラスクロス |  | ｍ | 1,666 | 1,802 | 4,262 | 1,395 | 7,460
300 | ブライン管 ポリスチレンフォーム保温筒 | 暗渠内等 50A | 着色アルミガラスクロス |  | ｍ | 1,759 | 1,902 | 4,637 | 1,504 | 8,040
300 | ブライン管 ポリスチレンフォーム保温筒 | 暗渠内等 65A | 着色アルミガラスクロス |  | ｍ | 1,891 | 2,045 | 5,184 | 1,663 | 8,890
300 | ブライン管 ポリスチレンフォーム保温筒 | 暗渠内等 80A | 着色アルミガラスクロス |  | ｍ | 2,080 | 2,250 | 5,645 | 1,816 | 9,710
300 | ブライン管 ポリスチレンフォーム保温筒 | 暗渠内等 100A | 着色アルミガラスクロス |  | ｍ | 3,437 | 3,717 | 6,998 | 2,465 | 13,180
300 | ブライン管 ポリスチレンフォーム保温筒 | 暗渠内等 125A | 着色アルミガラスクロス |  | ｍ | 3,903 | 4,221 | 8,381 | 2,898 | 15,500
300 | ブライン管 ポリスチレンフォーム保温筒 | 暗渠内等 150A | 着色アルミガラスクロス |  | ｍ | 4,384 | 4,742 | 9,504 | 3,276 | 17,520
300 | ブライン管 ポリスチレンフォーム保温筒 | 暗渠内等 200A | 着色アルミガラスクロス |  | ｍ | 5,190 | 5,613 | 11,174 | 3,861 | 20,650
300 | ブライン管 ポリスチレンフォーム保温筒 | 暗渠内等 250A | 着色アルミガラスクロス |  | ｍ | 6,052 | 6,545 | 15,005 | 4,956 | 26,510
300 | ブライン管 ポリスチレンフォーム保温筒 | 暗渠内等 300A | 着色アルミガラスクロス |  | ｍ | 7,918 | 8,563 | 17,366 | 5,964 | 31,890
302 | ブライン管 ポリスチレンフォーム保温筒 | 屋外露出 15A | カラー亜鉛鉄板 |  | ｍ | 1,024 | 1,107 | 4,538 | 1,298 | 6,940
302 | ブライン管 ポリスチレンフォーム保温筒 | 屋外露出 20A | カラー亜鉛鉄板 |  | ｍ | 1,083 | 1,171 | 4,729 | 1,357 | 7,260
302 | ブライン管 ポリスチレンフォーム保温筒 | 屋外露出 25A | カラー亜鉛鉄板 |  | ｍ | 1,149 | 1,243 | 5,000 | 1,436 | 7,680
302 | ブライン管 ポリスチレンフォーム保温筒 | 屋外露出 32A | カラー亜鉛鉄板 |  | ｍ | 1,593 | 1,723 | 6,148 | 1,810 | 9,680
302 | ブライン管 ポリスチレンフォーム保温筒 | 屋外露出 40A | カラー亜鉛鉄板 |  | ｍ | 1,667 | 1,803 | 6,483 | 1,906 | 10,190
302 | ブライン管 ポリスチレンフォーム保温筒 | 屋外露出 50A | カラー亜鉛鉄板 |  | ｍ | 1,769 | 1,913 | 7,032 | 2,057 | 11,000
302 | ブライン管 ポリスチレンフォーム保温筒 | 屋外露出 65A | カラー亜鉛鉄板 |  | ｍ | 1,884 | 2,038 | 7,777 | 2,257 | 12,070
302 | ブライン管 ポリスチレンフォーム保温筒 | 屋外露出 80A | カラー亜鉛鉄板 |  | ｍ | 2,097 | 2,268 | 8,412 | 2,456 | 13,140
302 | ブライン管 ポリスチレンフォーム保温筒 | 屋外露出 100A | カラー亜鉛鉄板 |  | ｍ | 3,436 | 3,716 | 9,908 | 3,134 | 16,760
302 | ブライン管 ポリスチレンフォーム保温筒 | 屋外露出 125A | カラー亜鉛鉄板 |  | ｍ | 4,108 | 4,443 | 11,519 | 3,671 | 19,630
302 | ブライン管 ポリスチレンフォーム保温筒 | 屋外露出 150A | カラー亜鉛鉄板 |  | ｍ | 4,606 | 4,982 | 12,992 | 4,134 | 22,110
302 | ブライン管 ポリスチレンフォーム保温筒 | 屋外露出 200A | カラー亜鉛鉄板 |  | ｍ | 5,427 | 5,869 | 15,101 | 4,823 | 25,790
302 | ブライン管 ポリスチレンフォーム保温筒 | 屋外露出 250A | カラー亜鉛鉄板 |  | ｍ | 6,312 | 6,827 | 19,414 | 6,035 | 32,280
302 | ブライン管 ポリスチレンフォーム保温筒 | 屋外露出 300A | カラー亜鉛鉄板 |  | ｍ | 8,201 | 8,869 | 22,264 | 7,161 | 38,290
302 | ブライン管 ポリスチレンフォーム保温筒 | 屋外露出 15A | 溶融アルミニウム-亜鉛鉄板 |  | ｍ | 1,144 | 1,237 | 4,538 | 1,328 | 7,100
302 | ブライン管 ポリスチレンフォーム保温筒 | 屋外露出 20A | 溶融アルミニウム-亜鉛鉄板 |  | ｍ | 1,208 | 1,306 | 4,729 | 1,388 | 7,420
302 | ブライン管 ポリスチレンフォーム保温筒 | 屋外露出 25A | 溶融アルミニウム-亜鉛鉄板 |  | ｍ | 1,281 | 1,386 | 5,000 | 1,469 | 7,850
302 | ブライン管 ポリスチレンフォーム保温筒 | 屋外露出 32A | 溶融アルミニウム-亜鉛鉄板 |  | ｍ | 1,752 | 1,894 | 6,148 | 1,850 | 9,890
302 | ブライン管 ポリスチレンフォーム保温筒 | 屋外露出 40A | 溶融アルミニウム-亜鉛鉄板 |  | ｍ | 1,830 | 1,979 | 6,483 | 1,946 | 10,410
302 | ブライン管 ポリスチレンフォーム保温筒 | 屋外露出 50A | 溶融アルミニウム-亜鉛鉄板 |  | ｍ | 1,944 | 2,102 | 7,032 | 2,101 | 11,230
302 | ブライン管 ポリスチレンフォーム保温筒 | 屋外露出 65A | 溶融アルミニウム-亜鉛鉄板 |  | ｍ | 2,074 | 2,243 | 7,777 | 2,305 | 12,320
302 | ブライン管 ポリスチレンフォーム保温筒 | 屋外露出 80A | 溶融アルミニウム-亜鉛鉄板 |  | ｍ | 2,299 | 2,486 | 8,412 | 2,507 | 13,400
302 | ブライン管 ポリスチレンフォーム保温筒 | 屋外露出 100A | 溶融アルミニウム-亜鉛鉄板 |  | ｍ | 3,690 | 3,991 | 9,908 | 3,197 | 17,100
302 | ブライン管 ポリスチレンフォーム保温筒 | 屋外露出 125A | 溶融アルミニウム-亜鉛鉄板 |  | ｍ | 4,424 | 4,784 | 11,519 | 3,750 | 20,050
302 | ブライン管 ポリスチレンフォーム保温筒 | 屋外露出 150A | 溶融アルミニウム-亜鉛鉄板 |  | ｍ | 4,949 | 5,352 | 12,992 | 4,219 | 22,560
302 | ブライン管 ポリスチレンフォーム保温筒 | 屋外露出 200A | 溶融アルミニウム-亜鉛鉄板 |  | ｍ | 5,824 | 6,298 | 15,101 | 4,922 | 26,320
302 | ブライン管 ポリスチレンフォーム保温筒 | 屋外露出 250A | 溶融アルミニウム-亜鉛鉄板 |  | ｍ | 6,763 | 7,314 | 19,414 | 6,147 | 32,880
302 | ブライン管 ポリスチレンフォーム保温筒 | 屋外露出 300A | 溶融アルミニウム-亜鉛鉄板 |  | ｍ | 8,709 | 9,418 | 22,264 | 7,287 | 38,970
304 | ブライン管 ポリスチレンフォーム保温筒 | 屋外露出 15A | ステンレス鋼板 |  | ｍ | 1,504 | 1,626 | 5,321 | 1,598 | 8,540
304 | ブライン管 ポリスチレンフォーム保温筒 | 屋外露出 20A | ステンレス鋼板 |  | ｍ | 1,582 | 1,711 | 5,564 | 1,673 | 8,950
304 | ブライン管 ポリスチレンフォーム保温筒 | 屋外露出 25A | ステンレス鋼板 |  | ｍ | 1,677 | 1,814 | 5,888 | 1,771 | 9,470
304 | ブライン管 ポリスチレンフォーム保温筒 | 屋外露出 32A | ステンレス鋼板 |  | ｍ | 2,227 | 2,408 | 7,244 | 2,220 | 11,870
304 | ブライン管 ポリスチレンフォーム保温筒 | 屋外露出 40A | ステンレス鋼板 |  | ｍ | 2,320 | 2,509 | 7,631 | 2,332 | 12,470
304 | ブライン管 ポリスチレンフォーム保温筒 | 屋外露出 50A | ステンレス鋼板 |  | ｍ | 2,470 | 2,671 | 8,258 | 2,514 | 13,440
304 | ブライン管 ポリスチレンフォーム保温筒 | 屋外露出 65A | ステンレス鋼板 |  | ｍ | 2,643 | 2,858 | 9,134 | 2,758 | 14,750
304 | ブライン管 ポリスチレンフォーム保温筒 | 屋外露出 80A | ステンレス鋼板 |  | ｍ | 2,903 | 3,140 | 9,848 | 2,987 | 15,980
304 | ブライン管 ポリスチレンフォーム保温筒 | 屋外露出 100A | ステンレス鋼板 |  | ｍ | 4,454 | 4,817 | 11,552 | 3,765 | 20,130
304 | ブライン管 ポリスチレンフォーム保温筒 | 屋外露出 125A | ステンレス鋼板 |  | ｍ | 5,021 | 5,430 | 13,372 | 4,324 | 23,130
304 | ブライン管 ポリスチレンフォーム保温筒 | 屋外露出 150A | ステンレス鋼板 |  | ｍ | 5,597 | 6,053 | 15,027 | 4,848 | 25,930
304 | ブライン管 ポリスチレンフォーム保温筒 | 屋外露出 200A | ステンレス鋼板 |  | ｍ | 6,573 | 7,109 | 17,528 | 5,667 | 30,300
304 | ブライン管 ポリスチレンフォーム保温筒 | 屋外露出 250A | ステンレス鋼板 |  | ｍ | 7,615 | 8,235 | 22,389 | 7,044 | 37,670
304 | ブライン管 ポリスチレンフォーム保温筒 | 屋外露出 300A | ステンレス鋼板 |  | ｍ | 9,667 | 10,455 | 25,631 | 8,300 | 44,390
306 | 給水管・排水管・給湯管・温水管 ロックウール保温筒 | 屋内露出 15A | 合成樹脂製カバー1 |  | ｍ | 631 | 682 | 1,674 | 542 | 2,900
306 | 給水管・排水管・給湯管・温水管 ロックウール保温筒 | 屋内露出 20A | 合成樹脂製カバー1 |  | ｍ | 705 | 763 | 1,784 | 586 | 3,130
306 | 給水管・排水管・給湯管・温水管 ロックウール保温筒 | 屋内露出 25A | 合成樹脂製カバー1 |  | ｍ | 765 | 828 | 1,839 | 613 | 3,280
306 | 給水管・排水管・給湯管・温水管 ロックウール保温筒 | 屋内露出 32A | 合成樹脂製カバー1 |  | ｍ | 813 | 879 | 1,975 | 656 | 3,510
306 | 給水管・排水管・給湯管・温水管 ロックウール保温筒 | 屋内露出 40A | 合成樹脂製カバー1 |  | ｍ | 838 | 907 | 2,087 | 689 | 3,680
306 | 給水管・排水管・給湯管・温水管 ロックウール保温筒 | 屋内露出 50A | 合成樹脂製カバー1 |  | ｍ | 911 | 985 | 2,281 | 751 | 4,020
306 | 給水管・排水管・給湯管・温水管 ロックウール保温筒 | 屋内露出 65A | 合成樹脂製カバー1 |  | ｍ | 1,072 | 1,160 | 2,532 | 849 | 4,540
306 | 給水管・排水管・給湯管・温水管 ロックウール保温筒 | 屋内露出 80A | 合成樹脂製カバー1 |  | ｍ | 1,206 | 1,304 | 2,783 | 940 | 5,030
306 | 給水管・排水管・給湯管・温水管 ロックウール保温筒 | 屋内露出 100A | 合成樹脂製カバー1 |  | ｍ | 1,696 | 1,834 | 3,651 | 1,262 | 6,750
306 | 給水管・排水管・給湯管・温水管 ロックウール保温筒 | 屋内露出 125A | 合成樹脂製カバー1 |  | ｍ | 2,348 | 2,539 | 4,381 | 1,592 | 8,510
306 | 給水管・排水管・給湯管・温水管 ロックウール保温筒 | 屋内露出 150A | 合成樹脂製カバー1 |  | ｍ | 2,601 | 2,812 | 5,059 | 1,810 | 9,680
306 | 給水管・排水管・給湯管・温水管 ロックウール保温筒 | 屋内露出 200A | 合成樹脂製カバー1 |  | ｍ | 4,433 | 4,794 | 7,367 | 2,797 | 14,960
306 | 給水管・排水管・給湯管・温水管 ロックウール保温筒 | 屋内露出 250A | 合成樹脂製カバー1 |  | ｍ | 5,735 | 6,202 | 8,737 | 3,436 | 18,380
306 | 給水管・排水管・給湯管・温水管 ロックウール保温筒 | 屋内露出 300A | 合成樹脂製カバー1 |  | ｍ | 7,003 | 7,574 | 10,087 | 4,062 | 21,720
306 | 給水管・排水管・給湯管・温水管 ロックウール保温筒 | 屋内露出 15A | 合成樹脂製カバー2 |  | ｍ | 1,045 | 1,130 | 1,831 | 681 | 3,640
306 | 給水管・排水管・給湯管・温水管 ロックウール保温筒 | 屋内露出 20A | 合成樹脂製カバー2 |  | ｍ | 1,149 | 1,242 | 1,967 | 738 | 3,950
306 | 給水管・排水管・給湯管・温水管 ロックウール保温筒 | 屋内露出 25A | 合成樹脂製カバー2 |  | ｍ | 1,221 | 1,321 | 2,021 | 769 | 4,110
306 | 給水管・排水管・給湯管・温水管 ロックウール保温筒 | 屋内露出 32A | 合成樹脂製カバー2 |  | ｍ | 1,313 | 1,419 | 2,183 | 829 | 4,430
306 | 給水管・排水管・給湯管・温水管 ロックウール保温筒 | 屋内露出 40A | 合成樹脂製カバー2 |  | ｍ | 1,367 | 1,479 | 2,322 | 874 | 4,670
306 | 給水管・排水管・給湯管・温水管 ロックウール保温筒 | 屋内露出 50A | 合成樹脂製カバー2 |  | ｍ | 1,503 | 1,625 | 2,516 | 952 | 5,090
306 | 給水管・排水管・給湯管・温水管 ロックウール保温筒 | 屋内露出 65A | 合成樹脂製カバー2 |  | ｍ | 1,709 | 1,849 | 2,793 | 1,068 | 5,710
306 | 給水管・排水管・給湯管・温水管 ロックウール保温筒 | 屋内露出 80A | 合成樹脂製カバー2 |  | ｍ | 1,916 | 2,072 | 3,070 | 1,183 | 6,330
306 | 給水管・排水管・給湯管・温水管 ロックウール保温筒 | 屋内露出 100A | 合成樹脂製カバー2 |  | ｍ | 2,594 | 2,805 | 4,017 | 1,569 | 8,390
306 | 給水管・排水管・給湯管・温水管 ロックウール保温筒 | 屋内露出 125A | 合成樹脂製カバー2 |  | ｍ | 3,360 | 3,634 | 4,799 | 1,940 | 10,370
306 | 給水管・排水管・給湯管・温水管 ロックウール保温筒 | 屋内露出 150A | 合成樹脂製カバー2 |  | ｍ | 3,707 | 4,009 | 5,529 | 2,194 | 11,730
306 | 給水管・排水管・給湯管・温水管 ロックウール保温筒 | 屋内露出 200A | 合成樹脂製カバー2 |  | ｍ | 5,681 | 6,143 | 7,993 | 3,251 | 17,390
306 | 給水管・排水管・給湯管・温水管 ロックウール保温筒 | 屋内露出 250A | 合成樹脂製カバー2 |  | ｍ | 7,025 | 7,597 | 9,468 | 3,925 | 20,990
306 | 給水管・排水管・給湯管・温水管 ロックウール保温筒 | 屋内露出 300A | 合成樹脂製カバー2 |  | ｍ | 8,411 | 9,096 | 10,922 | 4,604 | 24,620
308 | 給水管・排水管・給湯管・温水管 ロックウール保温筒 | 機械室，書庫等 15A | アルミガラスクロス |  | ｍ | 414 | 448 | 2,160 | 600 | 3,210
308 | 給水管・排水管・給湯管・温水管 ロックウール保温筒 | 機械室，書庫等 20A | アルミガラスクロス |  | ｍ | 490 | 530 | 2,246 | 639 | 3,420
308 | 給水管・排水管・給湯管・温水管 ロックウール保温筒 | 機械室，書庫等 25A | アルミガラスクロス |  | ｍ | 540 | 584 | 2,448 | 697 | 3,730
308 | 給水管・排水管・給湯管・温水管 ロックウール保温筒 | 機械室，書庫等 32A | アルミガラスクロス |  | ｍ | 590 | 638 | 2,534 | 730 | 3,900
308 | 給水管・排水管・給湯管・温水管 ロックウール保温筒 | 機械室，書庫等 40A | アルミガラスクロス |  | ｍ | 617 | 667 | 2,736 | 783 | 4,190
308 | 給水管・排水管・給湯管・温水管 ロックウール保温筒 | 機械室，書庫等 50A | アルミガラスクロス |  | ｍ | 687 | 743 | 2,995 | 860 | 4,600
308 | 給水管・排水管・給湯管・温水管 ロックウール保温筒 | 機械室，書庫等 65A | アルミガラスクロス |  | ｍ | 836 | 904 | 3,226 | 950 | 5,080
308 | 給水管・排水管・給湯管・温水管 ロックウール保温筒 | 機械室，書庫等 80A | アルミガラスクロス |  | ｍ | 969 | 1,048 | 3,542 | 1,056 | 5,650
308 | 給水管・排水管・給湯管・温水管 ロックウール保温筒 | 機械室，書庫等 100A | アルミガラスクロス |  | ｍ | 1,433 | 1,549 | 4,723 | 1,443 | 7,720
308 | 給水管・排水管・給湯管・温水管 ロックウール保温筒 | 機械室，書庫等 125A | アルミガラスクロス |  | ｍ | 2,081 | 2,251 | 5,530 | 1,790 | 9,570
308 | 給水管・排水管・給湯管・温水管 ロックウール保温筒 | 機械室，書庫等 150A | アルミガラスクロス |  | ｍ | 2,325 | 2,515 | 6,307 | 2,029 | 10,850
308 | 給水管・排水管・給湯管・温水管 ロックウール保温筒 | 機械室，書庫等 200A | アルミガラスクロス |  | ｍ | 4,141 | 4,479 | 9,101 | 3,123 | 16,700
308 | 給水管・排水管・給湯管・温水管 ロックウール保温筒 | 機械室，書庫等 250A | アルミガラスクロス |  | ｍ | 5,379 | 5,817 | 11,117 | 3,895 | 20,830
308 | 給水管・排水管・給湯管・温水管 ロックウール保温筒 | 機械室，書庫等 300A | アルミガラスクロス |  | ｍ | 6,635 | 7,175 | 13,536 | 4,764 | 25,470
308 | 給水管・排水管・給湯管・温水管 ロックウール保温筒 | 機械室，書庫等 15A | アルミガラス化粧原紙 |  | ｍ | 368 | 398 | 1,498 | 436 | 2,330
308 | 給水管・排水管・給湯管・温水管 ロックウール保温筒 | 機械室，書庫等 20A | アルミガラス化粧原紙 |  | ｍ | 439 | 475 | 1,613 | 480 | 2,570
308 | 給水管・排水管・給湯管・温水管 ロックウール保温筒 | 機械室，書庫等 25A | アルミガラス化粧原紙 |  | ｍ | 490 | 530 | 1,757 | 526 | 2,810
308 | 給水管・排水管・給湯管・温水管 ロックウール保温筒 | 機械室，書庫等 32A | アルミガラス化粧原紙 |  | ｍ | 538 | 581 | 1,872 | 564 | 3,020
308 | 給水管・排水管・給湯管・温水管 ロックウール保温筒 | 機械室，書庫等 40A | アルミガラス化粧原紙 |  | ｍ | 560 | 605 | 2,045 | 610 | 3,260
308 | 給水管・排水管・給湯管・温水管 ロックウール保温筒 | 機械室，書庫等 50A | アルミガラス化粧原紙 |  | ｍ | 620 | 671 | 2,218 | 664 | 3,550
308 | 給水管・排水管・給湯管・温水管 ロックウール保温筒 | 機械室，書庫等 65A | アルミガラス化粧原紙 |  | ｍ | 772 | 835 | 2,362 | 735 | 3,930
308 | 給水管・排水管・給湯管・温水管 ロックウール保温筒 | 機械室，書庫等 80A | アルミガラス化粧原紙 |  | ｍ | 898 | 971 | 2,621 | 826 | 4,420
308 | 給水管・排水管・給湯管・温水管 ロックウール保温筒 | 機械室，書庫等 100A | アルミガラス化粧原紙 |  | ｍ | 1,354 | 1,464 | 3,514 | 1,145 | 6,120
308 | 給水管・排水管・給湯管・温水管 ロックウール保温筒 | 機械室，書庫等 125A | アルミガラス化粧原紙 |  | ｍ | 1,990 | 2,152 | 4,118 | 1,442 | 7,710
308 | 給水管・排水管・給湯管・温水管 ロックウール保温筒 | 機械室，書庫等 150A | アルミガラス化粧原紙 |  | ｍ | 2,227 | 2,409 | 4,694 | 1,634 | 8,740
308 | 給水管・排水管・給湯管・温水管 ロックウール保温筒 | 機械室，書庫等 200A | アルミガラス化粧原紙 |  | ｍ | 3,999 | 4,325 | 6,653 | 2,525 | 13,500
308 | 給水管・排水管・給湯管・温水管 ロックウール保温筒 | 機械室，書庫等 250A | アルミガラス化粧原紙 |  | ｍ | 5,214 | 5,639 | 8,381 | 3,224 | 17,240
308 | 給水管・排水管・給湯管・温水管 ロックウール保温筒 | 機械室，書庫等 300A | アルミガラス化粧原紙 |  | ｍ | 6,444 | 6,969 | 10,339 | 3,981 | 21,290
310 | 給水管・排水管・給湯管・温水管 ロックウール保温筒 | 天井内，パイプシャフト内等 15A | アルミガラスクロス |  | ｍ | 386 | 418 | 1,498 | 441 | 2,360
310 | 給水管・排水管・給湯管・温水管 ロックウール保温筒 | 天井内，パイプシャフト内等 20A | アルミガラスクロス |  | ｍ | 460 | 498 | 1,613 | 485 | 2,600
310 | 給水管・排水管・給湯管・温水管 ロックウール保温筒 | 天井内，パイプシャフト内等 25A | アルミガラスクロス |  | ｍ | 508 | 549 | 1,757 | 530 | 2,840
310 | 給水管・排水管・給湯管・温水管 ロックウール保温筒 | 天井内，パイプシャフト内等 32A | アルミガラスクロス |  | ｍ | 553 | 598 | 1,872 | 568 | 3,040
310 | 給水管・排水管・給湯管・温水管 ロックウール保温筒 | 天井内，パイプシャフト内等 40A | アルミガラスクロス |  | ｍ | 577 | 624 | 2,045 | 614 | 3,280
310 | 給水管・排水管・給湯管・温水管 ロックウール保温筒 | 天井内，パイプシャフト内等 50A | アルミガラスクロス |  | ｍ | 643 | 695 | 2,218 | 670 | 3,580
310 | 給水管・排水管・給湯管・温水管 ロックウール保温筒 | 天井内，パイプシャフト内等 65A | アルミガラスクロス |  | ｍ | 784 | 848 | 2,362 | 738 | 3,950
310 | 給水管・排水管・給湯管・温水管 ロックウール保温筒 | 天井内，パイプシャフト内等 80A | アルミガラスクロス |  | ｍ | 912 | 986 | 2,621 | 830 | 4,440
310 | 給水管・排水管・給湯管・温水管 ロックウール保温筒 | 天井内，パイプシャフト内等 100A | アルミガラスクロス |  | ｍ | 1,359 | 1,470 | 3,514 | 1,146 | 6,130
310 | 給水管・排水管・給湯管・温水管 ロックウール保温筒 | 天井内，パイプシャフト内等 125A | アルミガラスクロス |  | ｍ | 1,996 | 2,159 | 4,118 | 1,444 | 7,720
310 | 給水管・排水管・給湯管・温水管 ロックウール保温筒 | 天井内，パイプシャフト内等 150A | アルミガラスクロス |  | ｍ | 2,228 | 2,409 | 4,694 | 1,634 | 8,740
310 | 給水管・排水管・給湯管・温水管 ロックウール保温筒 | 天井内，パイプシャフト内等 200A | アルミガラスクロス |  | ｍ | 4,008 | 4,335 | 6,653 | 2,527 | 13,510
310 | 給水管・排水管・給湯管・温水管 ロックウール保温筒 | 天井内，パイプシャフト内等 250A | アルミガラスクロス |  | ｍ | 5,223 | 5,649 | 8,381 | 3,227 | 17,260
310 | 給水管・排水管・給湯管・温水管 ロックウール保温筒 | 天井内，パイプシャフト内等 300A | アルミガラスクロス |  | ｍ | 6,455 | 6,981 | 10,339 | 3,984 | 21,300
310 | 給水管・排水管・給湯管・温水管 ロックウール保温筒 | 天井内，パイプシャフト内等 15A | アルミガラスクロス化粧保温筒 |  | ｍ | 792 | 857 | 1,152 | 462 | 2,470
310 | 給水管・排水管・給湯管・温水管 ロックウール保温筒 | 天井内，パイプシャフト内等 20A | アルミガラスクロス化粧保温筒 |  | ｍ | 845 | 913 | 1,210 | 488 | 2,610
310 | 給水管・排水管・給湯管・温水管 ロックウール保温筒 | 天井内，パイプシャフト内等 25A | アルミガラスクロス化粧保温筒 |  | ｍ | 915 | 990 | 1,238 | 512 | 2,740
310 | 給水管・排水管・給湯管・温水管 ロックウール保温筒 | 天井内，パイプシャフト内等 32A | アルミガラスクロス化粧保温筒 |  | ｍ | 982 | 1,062 | 1,296 | 542 | 2,900
310 | 給水管・排水管・給湯管・温水管 ロックウール保温筒 | 天井内，パイプシャフト内等 40A | アルミガラスクロス化粧保温筒 |  | ｍ | 1,044 | 1,129 | 1,382 | 578 | 3,090
310 | 給水管・排水管・給湯管・温水管 ロックウール保温筒 | 天井内，パイプシャフト内等 50A | アルミガラスクロス化粧保温筒 |  | ｍ | 1,169 | 1,264 | 1,498 | 635 | 3,400
310 | 給水管・排水管・給湯管・温水管 ロックウール保温筒 | 天井内，パイプシャフト内等 65A | アルミガラスクロス化粧保温筒 |  | ｍ | 1,343 | 1,452 | 1,670 | 718 | 3,840
310 | 給水管・排水管・給湯管・温水管 ロックウール保温筒 | 天井内，パイプシャフト内等 80A | アルミガラスクロス化粧保温筒 |  | ｍ | 1,553 | 1,679 | 1,843 | 810 | 4,330
310 | 給水管・排水管・給湯管・温水管 ロックウール保温筒 | 天井内，パイプシャフト内等 100A | アルミガラスクロス化粧保温筒 |  | ｍ | 2,085 | 2,255 | 2,477 | 1,088 | 5,820
310 | 給水管・排水管・給湯管・温水管 ロックウール保温筒 | 天井内，パイプシャフト内等 125A | アルミガラスクロス化粧保温筒 |  | ｍ | 2,774 | 3,000 | 3,024 | 1,385 | 7,410
310 | 給水管・排水管・給湯管・温水管 ロックウール保温筒 | 天井内，パイプシャフト内等 150A | アルミガラスクロス化粧保温筒 |  | ｍ | 3,200 | 3,460 | 3,571 | 1,617 | 8,650
310 | 給水管・排水管・給湯管・温水管 ロックウール保温筒 | 天井内，パイプシャフト内等 200A | アルミガラスクロス化粧保温筒 |  | ｍ | 5,372 | 5,810 | 5,357 | 2,568 | 13,730
310 | 給水管・排水管・給湯管・温水管 ロックウール保温筒 | 天井内，パイプシャフト内等 250A | アルミガラスクロス化粧保温筒 |  | ｍ | 5,864 | 6,342 | 6,336 | 2,916 | 15,590
310 | 給水管・排水管・給湯管・温水管 ロックウール保温筒 | 天井内，パイプシャフト内等 300A | アルミガラスクロス化粧保温筒 |  | ｍ | 7,973 | 8,623 | 7,373 | 3,679 | 19,670
312 | 給水管・排水管・給湯管・温水管 ロックウール保温筒 | 暗渠内等 15A | 着色アルミガラスクロス |  | ｍ | 489 | 529 | 1,786 | 532 | 2,850
312 | 給水管・排水管・給湯管・温水管 ロックウール保温筒 | 暗渠内等 20A | 着色アルミガラスクロス |  | ｍ | 572 | 618 | 1,958 | 593 | 3,170
312 | 給水管・排水管・給湯管・温水管 ロックウール保温筒 | 暗渠内等 25A | 着色アルミガラスクロス |  | ｍ | 621 | 671 | 2,102 | 638 | 3,410
312 | 給水管・排水管・給湯管・温水管 ロックウール保温筒 | 暗渠内等 32A | 着色アルミガラスクロス |  | ｍ | 678 | 733 | 2,246 | 685 | 3,660
312 | 給水管・排水管・給湯管・温水管 ロックウール保温筒 | 暗渠内等 40A | 着色アルミガラスクロス |  | ｍ | 711 | 769 | 2,477 | 747 | 3,990
312 | 給水管・排水管・給湯管・温水管 ロックウール保温筒 | 暗渠内等 50A | 着色アルミガラスクロス |  | ｍ | 795 | 860 | 2,707 | 820 | 4,390
312 | 給水管・排水管・給湯管・温水管 ロックウール保温筒 | 暗渠内等 65A | 着色アルミガラスクロス |  | ｍ | 959 | 1,037 | 2,938 | 914 | 4,890
312 | 給水管・排水管・給湯管・温水管 ロックウール保温筒 | 暗渠内等 80A | 着色アルミガラスクロス |  | ｍ | 1,107 | 1,197 | 3,254 | 1,024 | 5,480
312 | 給水管・排水管・給湯管・温水管 ロックウール保温筒 | 暗渠内等 100A | 着色アルミガラスクロス |  | ｍ | 1,597 | 1,727 | 4,320 | 1,391 | 7,440
312 | 給水管・排水管・給湯管・温水管 ロックウール保温筒 | 暗渠内等 125A | 着色アルミガラスクロス |  | ｍ | 2,273 | 2,458 | 5,098 | 1,738 | 9,290
312 | 給水管・排水管・給湯管・温水管 ロックウール保温筒 | 暗渠内等 150A | 着色アルミガラスクロス |  | ｍ | 2,538 | 2,745 | 5,789 | 1,963 | 10,500
312 | 給水管・排水管・給湯管・温水管 ロックウール保温筒 | 暗渠内等 200A | 着色アルミガラスクロス |  | ｍ | 4,429 | 4,790 | 8,179 | 2,983 | 15,950
312 | 給水管・排水管・給湯管・温水管 ロックウール保温筒 | 暗渠内等 250A | 着色アルミガラスクロス |  | ｍ | 5,716 | 6,182 | 10,454 | 3,826 | 20,460
312 | 給水管・排水管・給湯管・温水管 ロックウール保温筒 | 暗渠内等 300A | 着色アルミガラスクロス |  | ｍ | 7,040 | 7,613 | 12,326 | 4,586 | 24,530
312 | 給水管・排水管・給湯管・温水管 ロックウール保温筒 | 屋外露出 15A | カラー亜鉛鉄板 |  | ｍ | 507 | 548 | 3,100 | 839 | 4,490
312 | 給水管・排水管・給湯管・温水管 ロックウール保温筒 | 屋外露出 20A | カラー亜鉛鉄板 |  | ｍ | 584 | 631 | 3,317 | 908 | 4,860
312 | 給水管・排水管・給湯管・温水管 ロックウール保温筒 | 屋外露出 25A | カラー亜鉛鉄板 |  | ｍ | 648 | 700 | 3,533 | 974 | 5,210
312 | 給水管・排水管・給湯管・温水管 ロックウール保温筒 | 屋外露出 32A | カラー亜鉛鉄板 |  | ｍ | 699 | 756 | 3,831 | 1,055 | 5,640
312 | 給水管・排水管・給湯管・温水管 ロックウール保温筒 | 屋外露出 40A | カラー亜鉛鉄板 |  | ｍ | 727 | 786 | 4,080 | 1,119 | 5,980
312 | 給水管・排水管・給湯管・温水管 ロックウール保温筒 | 屋外露出 50A | カラー亜鉛鉄板 |  | ｍ | 805 | 871 | 4,485 | 1,232 | 6,590
312 | 給水管・排水管・給湯管・温水管 ロックウール保温筒 | 屋外露出 65A | カラー亜鉛鉄板 |  | ｍ | 978 | 1,058 | 4,942 | 1,380 | 7,380
312 | 給水管・排水管・給湯管・温水管 ロックウール保温筒 | 屋外露出 80A | カラー亜鉛鉄板 |  | ｍ | 1,119 | 1,210 | 5,405 | 1,521 | 8,140
312 | 給水管・排水管・給湯管・温水管 ロックウール保温筒 | 屋外露出 100A | カラー亜鉛鉄板 |  | ｍ | 1,622 | 1,754 | 7,023 | 2,019 | 10,800
312 | 給水管・排水管・給湯管・温水管 ロックウール保温筒 | 屋外露出 125A | カラー亜鉛鉄板 |  | ｍ | 2,286 | 2,473 | 8,003 | 2,409 | 12,880
312 | 給水管・排水管・給湯管・温水管 ロックウール保温筒 | 屋外露出 150A | カラー亜鉛鉄板 |  | ｍ | 2,551 | 2,759 | 9,104 | 2,728 | 14,590
312 | 給水管・排水管・給湯管・温水管 ロックウール保温筒 | 屋外露出 200A | カラー亜鉛鉄板 |  | ｍ | 4,642 | 5,020 | 12,470 | 4,023 | 21,510
312 | 給水管・排水管・給湯管・温水管 ロックウール保温筒 | 屋外露出 250A | カラー亜鉛鉄板 |  | ｍ | 5,961 | 6,446 | 14,978 | 4,928 | 26,350
312 | 給水管・排水管・給湯管・温水管 ロックウール保温筒 | 屋外露出 300A | カラー亜鉛鉄板 |  | ｍ | 7,299 | 7,894 | 17,920 | 5,937 | 31,750
314 | 給水管・排水管・給湯管・温水管 ロックウール保温筒 | 屋外露出 15A | 溶融アルミニウム-亜鉛鉄板 |  | ｍ | 589 | 637 | 3,100 | 859 | 4,600
314 | 給水管・排水管・給湯管・温水管 ロックウール保温筒 | 屋外露出 20A | 溶融アルミニウム-亜鉛鉄板 |  | ｍ | 670 | 725 | 3,317 | 930 | 4,970
314 | 給水管・排水管・給湯管・温水管 ロックウール保温筒 | 屋外露出 25A | 溶融アルミニウム-亜鉛鉄板 |  | ｍ | 741 | 802 | 3,533 | 997 | 5,330
314 | 給水管・排水管・給湯管・温水管 ロックウール保温筒 | 屋外露出 32A | 溶融アルミニウム-亜鉛鉄板 |  | ｍ | 800 | 865 | 3,831 | 1,080 | 5,780
314 | 給水管・排水管・給湯管・温水管 ロックウール保温筒 | 屋外露出 40A | 溶融アルミニウム-亜鉛鉄板 |  | ｍ | 832 | 900 | 4,080 | 1,145 | 6,120
314 | 給水管・排水管・給湯管・温水管 ロックウール保温筒 | 屋外露出 50A | 溶融アルミニウム-亜鉛鉄板 |  | ｍ | 923 | 998 | 4,485 | 1,261 | 6,740
314 | 給水管・排水管・給湯管・温水管 ロックウール保温筒 | 屋外露出 65A | 溶融アルミニウム-亜鉛鉄板 |  | ｍ | 1,110 | 1,201 | 4,942 | 1,413 | 7,560
314 | 給水管・排水管・給湯管・温水管 ロックウール保温筒 | 屋外露出 80A | 溶融アルミニウム-亜鉛鉄板 |  | ｍ | 1,263 | 1,366 | 5,405 | 1,557 | 8,330
314 | 給水管・排水管・給湯管・温水管 ロックウール保温筒 | 屋外露出 100A | 溶融アルミニウム-亜鉛鉄板 |  | ｍ | 1,802 | 1,949 | 7,023 | 2,063 | 11,030
314 | 給水管・排水管・給湯管・温水管 ロックウール保温筒 | 屋外露出 125A | 溶融アルミニウム-亜鉛鉄板 |  | ｍ | 2,490 | 2,693 | 8,003 | 2,460 | 13,160
314 | 給水管・排水管・給湯管・温水管 ロックウール保温筒 | 屋外露出 150A | 溶融アルミニウム-亜鉛鉄板 |  | ｍ | 2,779 | 3,005 | 9,104 | 2,785 | 14,890
314 | 給水管・排水管・給湯管・温水管 ロックウール保温筒 | 屋外露出 200A | 溶融アルミニウム-亜鉛鉄板 |  | ｍ | 4,985 | 5,391 | 12,470 | 4,108 | 21,970
314 | 給水管・排水管・給湯管・温水管 ロックウール保温筒 | 屋外露出 250A | 溶融アルミニウム-亜鉛鉄板 |  | ｍ | 6,360 | 6,879 | 14,978 | 5,027 | 26,880
314 | 給水管・排水管・給湯管・温水管 ロックウール保温筒 | 屋外露出 300A | 溶融アルミニウム-亜鉛鉄板 |  | ｍ | 7,753 | 8,384 | 17,920 | 6,050 | 32,350
314 | 給水管・排水管・給湯管・温水管 ロックウール保温筒 | 屋外露出 15A | ステンレス鋼板 |  | ｍ | 834 | 901 | 3,752 | 1,070 | 5,720
314 | 給水管・排水管・給湯管・温水管 ロックウール保温筒 | 屋外露出 20A | ステンレス鋼板 |  | ｍ | 929 | 1,005 | 3,995 | 1,150 | 6,150
314 | 給水管・排水管・給湯管・温水管 ロックウール保温筒 | 屋外露出 25A | ステンレス鋼板 |  | ｍ | 1,022 | 1,105 | 4,264 | 1,235 | 6,600
314 | 給水管・排水管・給湯管・温水管 ロックウール保温筒 | 屋外露出 32A | ステンレス鋼板 |  | ｍ | 1,102 | 1,192 | 4,614 | 1,335 | 7,140
314 | 給水管・排水管・給湯管・温水管 ロックウール保温筒 | 屋外露出 40A | ステンレス鋼板 |  | ｍ | 1,149 | 1,243 | 4,915 | 1,416 | 7,570
314 | 給水管・排水管・給湯管・温水管 ロックウール保温筒 | 屋外露出 50A | ステンレス鋼板 |  | ｍ | 1,275 | 1,379 | 5,424 | 1,565 | 8,370
314 | 給水管・排水管・給湯管・温水管 ロックウール保温筒 | 屋外露出 65A | ステンレス鋼板 |  | ｍ | 1,506 | 1,629 | 5,986 | 1,751 | 9,370
314 | 給水管・排水管・給湯管・温水管 ロックウール保温筒 | 屋外露出 80A | ステンレス鋼板 |  | ｍ | 1,695 | 1,833 | 6,553 | 1,929 | 10,310
314 | 給水管・排水管・給湯管・温水管 ロックウール保温筒 | 屋外露出 100A | ステンレス鋼板 |  | ｍ | 2,342 | 2,533 | 8,432 | 2,522 | 13,490
314 | 給水管・排水管・給湯管・温水管 ロックウール保温筒 | 屋外露出 125A | ステンレス鋼板 |  | ｍ | 3,102 | 3,355 | 9,621 | 2,985 | 15,960
314 | 給水管・排水管・給湯管・温水管 ロックウール保温筒 | 屋外露出 150A | ステンレス鋼板 |  | ｍ | 3,463 | 3,745 | 10,931 | 3,375 | 18,050
314 | 給水管・排水管・給湯管・温水管 ロックウール保温筒 | 屋外露出 200A | ステンレス鋼板 |  | ｍ | 5,632 | 6,091 | 14,898 | 4,828 | 25,820
314 | 給水管・排水管・給湯管・温水管 ロックウール保温筒 | 屋外露出 250A | ステンレス鋼板 |  | ｍ | 7,115 | 7,695 | 17,797 | 5,863 | 31,350
314 | 給水管・排水管・給湯管・温水管 ロックウール保温筒 | 屋外露出 300A | ステンレス鋼板 |  | ｍ | 8,609 | 9,311 | 21,130 | 7,001 | 37,440
316 | 冷水管・冷温水管・冷媒管 ロックウール保温筒 | 屋内露出 15A | 合成樹脂製カバー1 |  | ｍ | 948 | 1,026 | 2,407 | 789 | 4,220
316 | 冷水管・冷温水管・冷媒管 ロックウール保温筒 | 屋内露出 20A | 合成樹脂製カバー1 |  | ｍ | 1,016 | 1,098 | 2,548 | 839 | 4,480
316 | 冷水管・冷温水管・冷媒管 ロックウール保温筒 | 屋内露出 25A | 合成樹脂製カバー1 |  | ｍ | 1,108 | 1,198 | 2,715 | 900 | 4,810
316 | 冷水管・冷温水管・冷媒管 ロックウール保温筒 | 屋内露出 32A | 合成樹脂製カバー1 |  | ｍ | 1,460 | 1,579 | 3,160 | 1,090 | 5,830
316 | 冷水管・冷温水管・冷媒管 ロックウール保温筒 | 屋内露出 40A | 合成樹脂製カバー1 |  | ｍ | 1,549 | 1,675 | 3,359 | 1,158 | 6,190
316 | 冷水管・冷温水管・冷媒管 ロックウール保温筒 | 屋内露出 50A | 合成樹脂製カバー1 |  | ｍ | 1,693 | 1,831 | 3,639 | 1,258 | 6,730
316 | 冷水管・冷温水管・冷媒管 ロックウール保温筒 | 屋内露出 65A | 合成樹脂製カバー1 |  | ｍ | 1,863 | 2,014 | 3,945 | 1,371 | 7,330
316 | 冷水管・冷温水管・冷媒管 ロックウール保温筒 | 屋内露出 80A | 合成樹脂製カバー1 |  | ｍ | 2,159 | 2,335 | 4,311 | 1,529 | 8,180
316 | 冷水管・冷温水管・冷媒管 ロックウール保温筒 | 屋内露出 100A | 合成樹脂製カバー1 |  | ｍ | 2,810 | 3,039 | 5,418 | 1,945 | 10,400
316 | 冷水管・冷温水管・冷媒管 ロックウール保温筒 | 屋内露出 125A | 合成樹脂製カバー1 |  | ｍ | 3,006 | 3,251 | 6,177 | 2,168 | 11,600
316 | 冷水管・冷温水管・冷媒管 ロックウール保温筒 | 屋内露出 150A | 合成樹脂製カバー1 |  | ｍ | 3,289 | 3,557 | 7,053 | 2,440 | 13,050
316 | 冷水管・冷温水管・冷媒管 ロックウール保温筒 | 屋内露出 200A | 合成樹脂製カバー1 |  | ｍ | 4,543 | 4,913 | 7,799 | 2,924 | 15,630
316 | 冷水管・冷温水管・冷媒管 ロックウール保温筒 | 屋内露出 250A | 合成樹脂製カバー1 |  | ｍ | 7,331 | 7,928 | 11,036 | 4,362 | 23,330
316 | 冷水管・冷温水管・冷媒管 ロックウール保温筒 | 屋内露出 300A | 合成樹脂製カバー1 |  | ｍ | 8,017 | 8,671 | 13,420 | 5,081 | 27,170
316 | 冷水管・冷温水管・冷媒管 ロックウール保温筒 | 屋内露出 15A | 合成樹脂製カバー2 |  | ｍ | 1,427 | 1,543 | 2,615 | 956 | 5,120
316 | 冷水管・冷温水管・冷媒管 ロックウール保温筒 | 屋内露出 20A | 合成樹脂製カバー2 |  | ｍ | 1,544 | 1,670 | 2,783 | 1,024 | 5,480
316 | 冷水管・冷温水管・冷媒管 ロックウール保温筒 | 屋内露出 25A | 合成樹脂製カバー2 |  | ｍ | 1,649 | 1,783 | 2,950 | 1,089 | 5,820
316 | 冷水管・冷温水管・冷媒管 ロックウール保温筒 | 屋内露出 32A | 合成樹脂製カバー2 |  | ｍ | 2,141 | 2,315 | 3,447 | 1,325 | 7,090
316 | 冷水管・冷温水管・冷媒管 ロックウール保温筒 | 屋内露出 40A | 合成樹脂製カバー2 |  | ｍ | 2,259 | 2,443 | 3,646 | 1,400 | 7,490
316 | 冷水管・冷温水管・冷媒管 ロックウール保温筒 | 屋内露出 50A | 合成樹脂製カバー2 |  | ｍ | 2,486 | 2,689 | 3,952 | 1,527 | 8,170
316 | 冷水管・冷温水管・冷媒管 ロックウール保温筒 | 屋内露出 65A | 合成樹脂製カバー2 |  | ｍ | 2,723 | 2,945 | 4,284 | 1,663 | 8,890
316 | 冷水管・冷温水管・冷媒管 ロックウール保温筒 | 屋内露出 80A | 合成樹脂製カバー2 |  | ｍ | 3,082 | 3,334 | 4,676 | 1,842 | 9,850
316 | 冷水管・冷温水管・冷媒管 ロックウール保温筒 | 屋内露出 100A | 合成樹脂製カバー2 |  | ｍ | 3,848 | 4,162 | 5,836 | 2,299 | 12,300
316 | 冷水管・冷温水管・冷媒管 ロックウール保温筒 | 屋内露出 125A | 合成樹脂製カバー2 |  | ｍ | 4,131 | 4,467 | 6,647 | 2,556 | 13,670
316 | 冷水管・冷温水管・冷媒管 ロックウール保温筒 | 屋内露出 150A | 合成樹脂製カバー2 |  | ｍ | 4,508 | 4,875 | 7,575 | 2,864 | 15,310
316 | 冷水管・冷温水管・冷媒管 ロックウール保温筒 | 屋内露出 200A | 合成樹脂製カバー2 |  | ｍ | 5,791 | 6,262 | 8,425 | 3,378 | 18,070
316 | 冷水管・冷温水管・冷媒管 ロックウール保温筒 | 屋内露出 250A | 合成樹脂製カバー2 |  | ｍ | 8,589 | 9,288 | 11,793 | 4,849 | 25,930
316 | 冷水管・冷温水管・冷媒管 ロックウール保温筒 | 屋内露出 300A | 合成樹脂製カバー2 |  | ｍ | 9,393 | 10,158 | 14,281 | 5,621 | 30,060
318 | 冷水管・冷温水管・冷媒管 ロックウール保温筒 | 機械室，書庫等 15A | アルミガラスクロス |  | ｍ | 724 | 783 | 2,765 | 816 | 4,360
318 | 冷水管・冷温水管・冷媒管 ロックウール保温筒 | 機械室，書庫等 20A | アルミガラスクロス |  | ｍ | 789 | 853 | 2,880 | 859 | 4,590
318 | 冷水管・冷温水管・冷媒管 ロックウール保温筒 | 機械室，書庫等 25A | アルミガラスクロス |  | ｍ | 882 | 954 | 3,139 | 941 | 5,030
318 | 冷水管・冷温水管・冷媒管 ロックウール保温筒 | 機械室，書庫等 32A | アルミガラスクロス |  | ｍ | 1,218 | 1,317 | 3,485 | 1,104 | 5,910
318 | 冷水管・冷温水管・冷媒管 ロックウール保温筒 | 機械室，書庫等 40A | アルミガラスクロス |  | ｍ | 1,312 | 1,419 | 3,744 | 1,187 | 6,350
318 | 冷水管・冷温水管・冷媒管 ロックウール保温筒 | 機械室，書庫等 50A | アルミガラスクロス |  | ｍ | 1,449 | 1,567 | 4,090 | 1,301 | 6,960
318 | 冷水管・冷温水管・冷媒管 ロックウール保温筒 | 機械室，書庫等 65A | アルミガラスクロス |  | ｍ | 1,618 | 1,750 | 4,435 | 1,423 | 7,610
318 | 冷水管・冷温水管・冷媒管 ロックウール保温筒 | 機械室，書庫等 80A | アルミガラスクロス |  | ｍ | 1,898 | 2,053 | 4,838 | 1,585 | 8,480
318 | 冷水管・冷温水管・冷媒管 ロックウール保温筒 | 機械室，書庫等 100A | アルミガラスクロス |  | ｍ | 2,546 | 2,754 | 6,134 | 2,044 | 10,930
318 | 冷水管・冷温水管・冷媒管 ロックウール保温筒 | 機械室，書庫等 125A | アルミガラスクロス |  | ｍ | 2,731 | 2,954 | 7,171 | 2,329 | 12,450
318 | 冷水管・冷温水管・冷媒管 ロックウール保温筒 | 機械室，書庫等 150A | アルミガラスクロス |  | ｍ | 3,005 | 3,250 | 8,122 | 2,616 | 13,990
318 | 冷水管・冷温水管・冷媒管 ロックウール保温筒 | 機械室，書庫等 200A | アルミガラスクロス |  | ｍ | 4,251 | 4,598 | 11,088 | 3,608 | 19,290
318 | 冷水管・冷温水管・冷媒管 ロックウール保温筒 | 機械室，書庫等 250A | アルミガラスクロス |  | ｍ | 6,989 | 7,559 | 13,536 | 4,852 | 25,950
318 | 冷水管・冷温水管・冷媒管 ロックウール保温筒 | 機械室，書庫等 300A | アルミガラスクロス |  | ｍ | 7,662 | 8,286 | 16,243 | 5,642 | 30,170
318 | 冷水管・冷温水管・冷媒管 ロックウール保温筒 | 機械室，書庫等 15A | アルミガラス化粧原紙 |  | ｍ | 668 | 723 | 1,987 | 623 | 3,330
318 | 冷水管・冷温水管・冷媒管 ロックウール保温筒 | 機械室，書庫等 20A | アルミガラス化粧原紙 |  | ｍ | 732 | 792 | 2,131 | 672 | 3,600
318 | 冷水管・冷温水管・冷媒管 ロックウール保温筒 | 機械室，書庫等 25A | アルミガラス化粧原紙 |  | ｍ | 820 | 886 | 2,304 | 734 | 3,920
318 | 冷水管・冷温水管・冷媒管 ロックウール保温筒 | 機械室，書庫等 32A | アルミガラス化粧原紙 |  | ｍ | 1,154 | 1,248 | 2,592 | 883 | 4,720
318 | 冷水管・冷温水管・冷媒管 ロックウール保温筒 | 機械室，書庫等 40A | アルミガラス化粧原紙 |  | ｍ | 1,240 | 1,341 | 2,794 | 951 | 5,090
318 | 冷水管・冷温水管・冷媒管 ロックウール保温筒 | 機械室，書庫等 50A | アルミガラス化粧原紙 |  | ｍ | 1,372 | 1,483 | 3,053 | 1,043 | 5,580
318 | 冷水管・冷温水管・冷媒管 ロックウール保温筒 | 機械室，書庫等 65A | アルミガラス化粧原紙 |  | ｍ | 1,532 | 1,657 | 3,283 | 1,136 | 6,080
318 | 冷水管・冷温水管・冷媒管 ロックウール保温筒 | 機械室，書庫等 80A | アルミガラス化粧原紙 |  | ｍ | 1,821 | 1,969 | 3,629 | 1,288 | 6,890
318 | 冷水管・冷温水管・冷媒管 ロックウール保温筒 | 機械室，書庫等 100A | アルミガラス化粧原紙 |  | ｍ | 2,456 | 2,656 | 4,666 | 1,684 | 9,010
318 | 冷水管・冷温水管・冷媒管 ロックウール保温筒 | 機械室，書庫等 125A | アルミガラス化粧原紙 |  | ｍ | 2,624 | 2,838 | 5,414 | 1,898 | 10,150
318 | 冷水管・冷温水管・冷媒管 ロックウール保温筒 | 機械室，書庫等 150A | アルミガラス化粧原紙 |  | ｍ | 2,892 | 3,128 | 6,134 | 2,130 | 11,390
318 | 冷水管・冷温水管・冷媒管 ロックウール保温筒 | 機械室，書庫等 200A | アルミガラス化粧原紙 |  | ｍ | 4,109 | 4,444 | 8,381 | 2,950 | 15,770
318 | 冷水管・冷温水管・冷媒管 ロックウール保温筒 | 機械室，書庫等 250A | アルミガラス化粧原紙 |  | ｍ | 6,816 | 7,372 | 10,541 | 4,120 | 22,030
318 | 冷水管・冷温水管・冷媒管 ロックウール保温筒 | 機械室，書庫等 300A | アルミガラス化粧原紙 |  | ｍ | 7,460 | 8,068 | 12,787 | 4,797 | 25,650
320 | 冷水管・冷温水管・冷媒管 ロックウール保温筒 | 天井内，パイプシャフト内等 15A | アルミガラスクロス |  | ｍ | 688 | 744 | 1,987 | 628 | 3,360
320 | 冷水管・冷温水管・冷媒管 ロックウール保温筒 | 天井内，パイプシャフト内等 20A | アルミガラスクロス |  | ｍ | 751 | 812 | 2,131 | 677 | 3,620
320 | 冷水管・冷温水管・冷媒管 ロックウール保温筒 | 天井内，パイプシャフト内等 25A | アルミガラスクロス |  | ｍ | 840 | 908 | 2,304 | 739 | 3,950
320 | 冷水管・冷温水管・冷媒管 ロックウール保温筒 | 天井内，パイプシャフト内等 32A | アルミガラスクロス |  | ｍ | 1,163 | 1,257 | 2,592 | 885 | 4,730
320 | 冷水管・冷温水管・冷媒管 ロックウール保温筒 | 天井内，パイプシャフト内等 40A | アルミガラスクロス |  | ｍ | 1,254 | 1,356 | 2,794 | 955 | 5,100
320 | 冷水管・冷温水管・冷媒管 ロックウール保温筒 | 天井内，パイプシャフト内等 50A | アルミガラスクロス |  | ｍ | 1,387 | 1,500 | 3,053 | 1,047 | 5,600
320 | 冷水管・冷温水管・冷媒管 ロックウール保温筒 | 天井内，パイプシャフト内等 65A | アルミガラスクロス |  | ｍ | 1,549 | 1,675 | 3,283 | 1,140 | 6,100
320 | 冷水管・冷温水管・冷媒管 ロックウール保温筒 | 天井内，パイプシャフト内等 80A | アルミガラスクロス |  | ｍ | 1,823 | 1,971 | 3,629 | 1,288 | 6,890
320 | 冷水管・冷温水管・冷媒管 ロックウール保温筒 | 天井内，パイプシャフト内等 100A | アルミガラスクロス |  | ｍ | 2,459 | 2,659 | 4,666 | 1,685 | 9,010
320 | 冷水管・冷温水管・冷媒管 ロックウール保温筒 | 天井内，パイプシャフト内等 125A | アルミガラスクロス |  | ｍ | 2,633 | 2,847 | 5,414 | 1,900 | 10,160
320 | 冷水管・冷温水管・冷媒管 ロックウール保温筒 | 天井内，パイプシャフト内等 150A | アルミガラスクロス |  | ｍ | 2,895 | 3,131 | 6,134 | 2,131 | 11,400
320 | 冷水管・冷温水管・冷媒管 ロックウール保温筒 | 天井内，パイプシャフト内等 200A | アルミガラスクロス |  | ｍ | 4,118 | 4,454 | 8,381 | 2,952 | 15,790
320 | 冷水管・冷温水管・冷媒管 ロックウール保温筒 | 天井内，パイプシャフト内等 250A | アルミガラスクロス |  | ｍ | 6,824 | 7,380 | 10,541 | 4,122 | 22,040
320 | 冷水管・冷温水管・冷媒管 ロックウール保温筒 | 天井内，パイプシャフト内等 300A | アルミガラスクロス |  | ｍ | 7,473 | 8,082 | 12,787 | 4,800 | 25,670
320 | 冷水管・冷温水管・冷媒管 ロックウール保温筒 | 暗渠内等 15A | 着色アルミガラスクロス |  | ｍ | 780 | 843 | 2,246 | 711 | 3,800
320 | 冷水管・冷温水管・冷媒管 ロックウール保温筒 | 暗渠内等 20A | 着色アルミガラスクロス |  | ｍ | 847 | 916 | 2,448 | 774 | 4,140
320 | 冷水管・冷温水管・冷媒管 ロックウール保温筒 | 暗渠内等 25A | 着色アルミガラスクロス |  | ｍ | 946 | 1,023 | 2,650 | 845 | 4,520
320 | 冷水管・冷温水管・冷媒管 ロックウール保温筒 | 暗渠内等 32A | 着色アルミガラスクロス |  | ｍ | 1,293 | 1,398 | 2,995 | 1,011 | 5,400
320 | 冷水管・冷温水管・冷媒管 ロックウール保温筒 | 暗渠内等 40A | 着色アルミガラスクロス |  | ｍ | 1,393 | 1,507 | 3,254 | 1,095 | 5,860
320 | 冷水管・冷温水管・冷媒管 ロックウール保温筒 | 暗渠内等 50A | 着色アルミガラスクロス |  | ｍ | 1,537 | 1,663 | 3,514 | 1,191 | 6,370
320 | 冷水管・冷温水管・冷媒管 ロックウール保温筒 | 暗渠内等 65A | 着色アルミガラスクロス |  | ｍ | 1,717 | 1,857 | 3,830 | 1,308 | 7,000
320 | 冷水管・冷温水管・冷媒管 ロックウール保温筒 | 暗渠内等 80A | 着色アルミガラスクロス |  | ｍ | 1,998 | 2,161 | 4,234 | 1,471 | 7,860
320 | 冷水管・冷温水管・冷媒管 ロックウール保温筒 | 暗渠内等 100A | 着色アルミガラスクロス |  | ｍ | 2,662 | 2,879 | 5,414 | 1,907 | 10,200
320 | 冷水管・冷温水管・冷媒管 ロックウール保温筒 | 暗渠内等 125A | 着色アルミガラスクロス |  | ｍ | 2,864 | 3,097 | 6,365 | 2,176 | 11,640
320 | 冷水管・冷温水管・冷媒管 ロックウール保温筒 | 暗渠内等 150A | 着色アルミガラスクロス |  | ｍ | 3,150 | 3,407 | 7,142 | 2,426 | 12,980
320 | 冷水管・冷温水管・冷媒管 ロックウール保温筒 | 暗渠内等 200A | 着色アルミガラスクロス |  | ｍ | 4,429 | 4,790 | 9,734 | 3,341 | 17,870
320 | 冷水管・冷温水管・冷媒管 ロックウール保温筒 | 暗渠内等 250A | 着色アルミガラスクロス |  | ｍ | 7,209 | 7,796 | 12,413 | 4,648 | 24,860
320 | 冷水管・冷温水管・冷媒管 ロックウール保温筒 | 暗渠内等 300A | 着色アルミガラスクロス |  | ｍ | 7,914 | 8,559 | 14,544 | 5,314 | 28,420
322 | 冷水管・冷温水管・冷媒管 ロックウール保温筒 | 屋外露出 15A | カラー亜鉛鉄板 |  | ｍ | 801 | 866 | 3,947 | 1,107 | 5,920
322 | 冷水管・冷温水管・冷媒管 ロックウール保温筒 | 屋外露出 20A | カラー亜鉛鉄板 |  | ｍ | 869 | 940 | 4,166 | 1,174 | 6,280
322 | 冷水管・冷温水管・冷媒管 ロックウール保温筒 | 屋外露出 25A | カラー亜鉛鉄板 |  | ｍ | 961 | 1,040 | 4,438 | 1,260 | 6,740
322 | 冷水管・冷温水管・冷媒管 ロックウール保温筒 | 屋外露出 32A | カラー亜鉛鉄板 |  | ｍ | 1,316 | 1,423 | 5,300 | 1,546 | 8,270
322 | 冷水管・冷温水管・冷媒管 ロックウール保温筒 | 屋外露出 40A | カラー亜鉛鉄板 |  | ｍ | 1,405 | 1,520 | 5,577 | 1,632 | 8,730
322 | 冷水管・冷温水管・冷媒管 ロックウール保温筒 | 屋外露出 50A | カラー亜鉛鉄板 |  | ｍ | 1,550 | 1,677 | 6,040 | 1,775 | 9,490
322 | 冷水管・冷温水管・冷媒管 ロックウール保温筒 | 屋外露出 65A | カラー亜鉛鉄板 |  | ｍ | 1,722 | 1,862 | 6,555 | 1,936 | 10,350
322 | 冷水管・冷温水管・冷媒管 ロックウール保温筒 | 屋外露出 80A | カラー亜鉛鉄板 |  | ｍ | 2,019 | 2,184 | 7,104 | 2,136 | 11,420
322 | 冷水管・冷温水管・冷媒管 ロックウール保温筒 | 屋外露出 100A | カラー亜鉛鉄板 |  | ｍ | 2,673 | 2,890 | 8,602 | 2,643 | 14,140
322 | 冷水管・冷温水管・冷媒管 ロックウール保温筒 | 屋外露出 125A | カラー亜鉛鉄板 |  | ｍ | 2,870 | 3,104 | 9,752 | 2,957 | 15,810
322 | 冷水管・冷温水管・冷媒管 ロックウール保温筒 | 屋外露出 150A | カラー亜鉛鉄板 |  | ｍ | 3,156 | 3,413 | 10,994 | 3,314 | 17,720
322 | 冷水管・冷温水管・冷媒管 ロックウール保温筒 | 屋外露出 200A | カラー亜鉛鉄板 |  | ｍ | 4,642 | 5,020 | 12,470 | 4,023 | 21,510
322 | 冷水管・冷温水管・冷媒管 ロックウール保温筒 | 屋外露出 250A | カラー亜鉛鉄板 |  | ｍ | 7,455 | 8,062 | 16,726 | 5,701 | 30,490
322 | 冷水管・冷温水管・冷媒管 ロックウール保温筒 | 屋外露出 300A | カラー亜鉛鉄板 |  | ｍ | 8,183 | 8,850 | 19,893 | 6,611 | 35,350
322 | 冷水管・冷温水管・冷媒管 ロックウール保温筒 | 屋外露出 15A | 溶融アルミニウム-亜鉛鉄板 |  | ｍ | 902 | 975 | 3,947 | 1,132 | 6,050
322 | 冷水管・冷温水管・冷媒管 ロックウール保温筒 | 屋外露出 20A | 溶融アルミニウム-亜鉛鉄板 |  | ｍ | 974 | 1,054 | 4,166 | 1,201 | 6,420
322 | 冷水管・冷温水管・冷媒管 ロックウール保温筒 | 屋外露出 25A | 溶融アルミニウム-亜鉛鉄板 |  | ｍ | 1,074 | 1,162 | 4,438 | 1,288 | 6,890
322 | 冷水管・冷温水管・冷媒管 ロックウール保温筒 | 屋外露出 32A | 溶融アルミニウム-亜鉛鉄板 |  | ｍ | 1,455 | 1,574 | 5,300 | 1,581 | 8,450
322 | 冷水管・冷温水管・冷媒管 ロックウール保温筒 | 屋外露出 40A | 溶融アルミニウム-亜鉛鉄板 |  | ｍ | 1,549 | 1,676 | 5,577 | 1,668 | 8,920
322 | 冷水管・冷温水管・冷媒管 ロックウール保温筒 | 屋外露出 50A | 溶融アルミニウム-亜鉛鉄板 |  | ｍ | 1,706 | 1,845 | 6,040 | 1,814 | 9,700
322 | 冷水管・冷温水管・冷媒管 ロックウール保温筒 | 屋外露出 65A | 溶融アルミニウム-亜鉛鉄板 |  | ｍ | 1,892 | 2,046 | 6,555 | 1,978 | 10,580
322 | 冷水管・冷温水管・冷媒管 ロックウール保温筒 | 屋外露出 80A | 溶融アルミニウム-亜鉛鉄板 |  | ｍ | 2,202 | 2,381 | 7,104 | 2,182 | 11,670
322 | 冷水管・冷温水管・冷媒管 ロックウール保温筒 | 屋外露出 100A | 溶融アルミニウム-亜鉛鉄板 |  | ｍ | 2,879 | 3,114 | 8,602 | 2,695 | 14,410
322 | 冷水管・冷温水管・冷媒管 ロックウール保温筒 | 屋外露出 125A | 溶融アルミニウム-亜鉛鉄板 |  | ｍ | 3,103 | 3,356 | 9,752 | 3,015 | 16,120
322 | 冷水管・冷温水管・冷媒管 ロックウール保温筒 | 屋外露出 150A | 溶融アルミニウム-亜鉛鉄板 |  | ｍ | 3,413 | 3,691 | 10,994 | 3,378 | 18,060
322 | 冷水管・冷温水管・冷媒管 ロックウール保温筒 | 屋外露出 200A | 溶融アルミニウム-亜鉛鉄板 |  | ｍ | 4,985 | 5,391 | 12,470 | 4,108 | 21,970
322 | 冷水管・冷温水管・冷媒管 ロックウール保温筒 | 屋外露出 250A | 溶融アルミニウム-亜鉛鉄板 |  | ｍ | 7,873 | 8,515 | 16,726 | 5,805 | 31,050
322 | 冷水管・冷温水管・冷媒管 ロックウール保温筒 | 屋外露出 300A | 溶融アルミニウム-亜鉛鉄板 |  | ｍ | 8,658 | 9,364 | 19,893 | 6,729 | 35,990
324 | 冷水管・冷温水管・冷媒管 ロックウール保温筒 | 屋外露出 15A | ステンレス鋼板 |  | ｍ | 1,204 | 1,302 | 4,730 | 1,387 | 7,420
324 | 冷水管・冷温水管・冷媒管 ロックウール保温筒 | 屋外露出 20A | ステンレス鋼板 |  | ｍ | 1,291 | 1,396 | 5,001 | 1,471 | 7,870
324 | 冷水管・冷温水管・冷媒管 ロックウール保温筒 | 屋外露出 25A | ステンレス鋼板 |  | ｍ | 1,413 | 1,528 | 5,325 | 1,576 | 8,430
324 | 冷水管・冷温水管・冷媒管 ロックウール保温筒 | 屋外露出 32A | ステンレス鋼板 |  | ｍ | 1,873 | 2,025 | 6,396 | 1,937 | 10,360
324 | 冷水管・冷温水管・冷媒管 ロックウール保温筒 | 屋外露出 40A | ステンレス鋼板 |  | ｍ | 1,981 | 2,143 | 6,726 | 2,040 | 10,910
324 | 冷水管・冷温水管・冷媒管 ロックウール保温筒 | 屋外露出 50A | ステンレス鋼板 |  | ｍ | 2,174 | 2,352 | 7,267 | 2,212 | 11,830
324 | 冷水管・冷温水管・冷媒管 ロックウール保温筒 | 屋外露出 65A | ステンレス鋼板 |  | ｍ | 2,403 | 2,599 | 7,912 | 2,418 | 12,930
324 | 冷水管・冷温水管・冷媒管 ロックウール保温筒 | 屋外露出 80A | ステンレス鋼板 |  | ｍ | 2,749 | 2,973 | 8,539 | 2,648 | 14,160
324 | 冷水管・冷温水管・冷媒管 ロックウール保温筒 | 屋外露出 100A | ステンレス鋼板 |  | ｍ | 3,498 | 3,783 | 10,247 | 3,227 | 17,260
324 | 冷水管・冷温水管・冷媒管 ロックウール保温筒 | 屋外露出 125A | ステンレス鋼板 |  | ｍ | 3,801 | 4,111 | 11,606 | 3,615 | 19,330
324 | 冷水管・冷温水管・冷媒管 ロックウール保温筒 | 屋外露出 150A | ステンレス鋼板 |  | ｍ | 4,183 | 4,524 | 13,030 | 4,037 | 21,590
324 | 冷水管・冷温水管・冷媒管 ロックウール保温筒 | 屋外露出 200A | ステンレス鋼板 |  | ｍ | 5,632 | 6,091 | 14,898 | 4,828 | 25,820
324 | 冷水管・冷温水管・冷媒管 ロックウール保温筒 | 屋外露出 250A | ステンレス鋼板 |  | ｍ | 8,664 | 9,370 | 19,701 | 6,686 | 35,760
324 | 冷水管・冷温水管・冷媒管 ロックウール保温筒 | 屋外露出 300A | ステンレス鋼板 |  | ｍ | 9,556 | 10,335 | 23,260 | 7,727 | 41,320
326 | 蒸気管 ロックウール保温筒 | 屋内露出 15A | 合成樹脂製カバー1 |  | ｍ | 631 | 682 | 1,726 | 554 | 2,960
326 | 蒸気管 ロックウール保温筒 | 屋内露出 20A | 合成樹脂製カバー1 |  | ｍ | 705 | 763 | 1,810 | 592 | 3,160
326 | 蒸気管 ロックウール保温筒 | 屋内露出 25A | 合成樹脂製カバー1 |  | ｍ | 765 | 828 | 1,891 | 625 | 3,340
326 | 蒸気管 ロックウール保温筒 | 屋内露出 32A | 合成樹脂製カバー1 |  | ｍ | 1,108 | 1,198 | 2,281 | 800 | 4,280
326 | 蒸気管 ロックウール保温筒 | 屋内露出 40A | 合成樹脂製カバー1 |  | ｍ | 1,141 | 1,234 | 2,419 | 840 | 4,490
326 | 蒸気管 ロックウール保温筒 | 屋内露出 50A | 合成樹脂製カバー1 |  | ｍ | 1,275 | 1,379 | 2,644 | 925 | 4,950
326 | 蒸気管 ロックウール保温筒 | 屋内露出 65A | 合成樹脂製カバー1 |  | ｍ | 1,796 | 1,943 | 3,398 | 1,228 | 6,570
326 | 蒸気管 ロックウール保温筒 | 屋内露出 80A | 合成樹脂製カバー1 |  | ｍ | 2,091 | 2,261 | 3,706 | 1,372 | 7,340
326 | 蒸気管 ロックウール保温筒 | 屋内露出 100A | 合成樹脂製カバー1 |  | ｍ | 2,732 | 2,955 | 4,439 | 1,701 | 9,090
326 | 蒸気管 ロックウール保温筒 | 屋内露出 125A | 合成樹脂製カバー1 |  | ｍ | 2,918 | 3,156 | 5,255 | 1,934 | 10,350
326 | 蒸気管 ロックウール保温筒 | 屋内露出 150A | 合成樹脂製カバー1 |  | ｍ | 3,192 | 3,452 | 5,988 | 2,171 | 11,610
326 | 蒸気管 ロックウール保温筒 | 屋内露出 200A | 合成樹脂製カバー1 |  | ｍ | 4,433 | 4,794 | 7,597 | 2,850 | 15,240
326 | 蒸気管 ロックウール保温筒 | 屋内露出 250A | 合成樹脂製カバー1 |  | ｍ | 5,735 | 6,202 | 8,968 | 3,489 | 18,660
326 | 蒸気管 ロックウール保温筒 | 屋内露出 300A | 合成樹脂製カバー1 |  | ｍ | 7,003 | 7,574 | 10,289 | 4,108 | 21,970
326 | 蒸気管 ロックウール保温筒 | 屋内露出 15A | 合成樹脂製カバー2 |  | ｍ | 1,045 | 1,130 | 1,909 | 699 | 3,740
326 | 蒸気管 ロックウール保温筒 | 屋内露出 20A | 合成樹脂製カバー2 |  | ｍ | 1,149 | 1,242 | 1,993 | 744 | 3,980
326 | 蒸気管 ロックウール保温筒 | 屋内露出 25A | 合成樹脂製カバー2 |  | ｍ | 1,221 | 1,321 | 2,100 | 787 | 4,210
326 | 蒸気管 ロックウール保温筒 | 屋内露出 32A | 合成樹脂製カバー2 |  | ｍ | 1,686 | 1,824 | 2,516 | 998 | 5,340
326 | 蒸気管 ロックウール保温筒 | 屋内露出 40A | 合成樹脂製カバー2 |  | ｍ | 1,770 | 1,915 | 2,680 | 1,057 | 5,650
326 | 蒸気管 ロックウール保温筒 | 屋内露出 50A | 合成樹脂製カバー2 |  | ｍ | 1,956 | 2,116 | 2,931 | 1,161 | 6,210
326 | 蒸気管 ロックウール保温筒 | 屋内露出 65A | 合成樹脂製カバー2 |  | ｍ | 2,657 | 2,873 | 3,737 | 1,520 | 8,130
326 | 蒸気管 ロックウール保温筒 | 屋内露出 80A | 合成樹脂製カバー2 |  | ｍ | 3,014 | 3,259 | 4,072 | 1,686 | 9,020
326 | 蒸気管 ロックウール保温筒 | 屋内露出 100A | 合成樹脂製カバー2 |  | ｍ | 3,770 | 4,077 | 4,856 | 2,055 | 10,990
326 | 蒸気管 ロックウール保温筒 | 屋内露出 125A | 合成樹脂製カバー2 |  | ｍ | 4,043 | 4,372 | 5,725 | 2,322 | 12,420
326 | 蒸気管 ロックウール保温筒 | 屋内露出 150A | 合成樹脂製カバー2 |  | ｍ | 4,410 | 4,769 | 6,510 | 2,594 | 13,870
326 | 蒸気管 ロックウール保温筒 | 屋内露出 200A | 合成樹脂製カバー2 |  | ｍ | 5,681 | 6,143 | 8,223 | 3,304 | 17,670
326 | 蒸気管 ロックウール保温筒 | 屋内露出 250A | 合成樹脂製カバー2 |  | ｍ | 7,025 | 7,597 | 9,698 | 3,978 | 21,270
326 | 蒸気管 ロックウール保温筒 | 屋内露出 300A | 合成樹脂製カバー2 |  | ｍ | 8,411 | 9,096 | 11,124 | 4,651 | 24,870
328 | 蒸気管 ロックウール保温筒 | 機械室，書庫等 15A | アルミガラスクロス |  | ｍ | 408 | 441 | 2,246 | 618 | 3,310
328 | 蒸気管 ロックウール保温筒 | 機械室，書庫等 20A | アルミガラスクロス |  | ｍ | 480 | 520 | 2,362 | 663 | 3,540
328 | 蒸気管 ロックウール保温筒 | 機械室，書庫等 25A | アルミガラスクロス |  | ｍ | 540 | 584 | 2,563 | 724 | 3,870
328 | 蒸気管 ロックウール保温筒 | 機械室，書庫等 32A | アルミガラスクロス |  | ｍ | 876 | 948 | 2,880 | 880 | 4,710
328 | 蒸気管 ロックウール保温筒 | 機械室，書庫等 40A | アルミガラスクロス |  | ｍ | 912 | 986 | 3,053 | 929 | 4,970
328 | 蒸気管 ロックウール保温筒 | 機械室，書庫等 50A | アルミガラスクロス |  | ｍ | 1,032 | 1,116 | 3,370 | 1,032 | 5,520
328 | 蒸気管 ロックウール保温筒 | 機械室，書庫等 65A | アルミガラスクロス |  | ｍ | 1,552 | 1,678 | 3,744 | 1,247 | 6,670
328 | 蒸気管 ロックウール保温筒 | 機械室，書庫等 80A | アルミガラスクロス |  | ｍ | 1,830 | 1,979 | 4,090 | 1,396 | 7,460
328 | 蒸気管 ロックウール保温筒 | 機械室，書庫等 100A | アルミガラスクロス |  | ｍ | 2,468 | 2,669 | 5,270 | 1,826 | 9,770
328 | 蒸気管 ロックウール保温筒 | 機械室，書庫等 125A | アルミガラスクロス |  | ｍ | 2,643 | 2,858 | 6,163 | 2,075 | 11,100
328 | 蒸気管 ロックウール保温筒 | 機械室，書庫等 150A | アルミガラスクロス |  | ｍ | 2,908 | 3,145 | 6,998 | 2,333 | 12,480
328 | 蒸気管 ロックウール保温筒 | 機械室，書庫等 200A | アルミガラスクロス |  | ｍ | 4,141 | 4,479 | 9,763 | 3,276 | 17,520
328 | 蒸気管 ロックウール保温筒 | 機械室，書庫等 250A | アルミガラスクロス |  | ｍ | 5,385 | 5,824 | 11,837 | 4,062 | 21,720
328 | 蒸気管 ロックウール保温筒 | 機械室，書庫等 300A | アルミガラスクロス |  | ｍ | 6,635 | 7,175 | 14,342 | 4,949 | 26,470
328 | 蒸気管 ロックウール保温筒 | 機械室，書庫等 15A | アルミガラス化粧原紙 |  | ｍ | 368 | 398 | 1,555 | 449 | 2,400
328 | 蒸気管 ロックウール保温筒 | 機械室，書庫等 20A | アルミガラス化粧原紙 |  | ｍ | 439 | 475 | 1,670 | 494 | 2,640
328 | 蒸気管 ロックウール保温筒 | 機械室，書庫等 25A | アルミガラス化粧原紙 |  | ｍ | 490 | 530 | 1,843 | 546 | 2,920
328 | 蒸気管 ロックウール保温筒 | 機械室，書庫等 32A | アルミガラス化粧原紙 |  | ｍ | 809 | 874 | 2,074 | 678 | 3,630
328 | 蒸気管 ロックウール保温筒 | 機械室，書庫等 40A | アルミガラス化粧原紙 |  | ｍ | 839 | 908 | 2,246 | 725 | 3,880
328 | 蒸気管 ロックウール保温筒 | 機械室，書庫等 50A | アルミガラス化粧原紙 |  | ｍ | 965 | 1,044 | 2,448 | 803 | 4,290
328 | 蒸気管 ロックウール保温筒 | 機械室，書庫等 65A | アルミガラス化粧原紙 |  | ｍ | 1,465 | 1,585 | 2,678 | 981 | 5,240
328 | 蒸気管 ロックウール保温筒 | 機械室，書庫等 80A | アルミガラス化粧原紙 |  | ｍ | 1,752 | 1,895 | 2,966 | 1,118 | 5,980
328 | 蒸気管 ロックウール保温筒 | 機械室，書庫等 100A | アルミガラス化粧原紙 |  | ｍ | 2,378 | 2,571 | 3,888 | 1,486 | 7,950
328 | 蒸気管 ロックウール保温筒 | 機械室，書庫等 125A | アルミガラス化粧原紙 |  | ｍ | 2,536 | 2,743 | 4,550 | 1,678 | 8,970
328 | 蒸気管 ロックウール保温筒 | 機械室，書庫等 150A | アルミガラス化粧原紙 |  | ｍ | 2,795 | 3,022 | 5,184 | 1,887 | 10,090
328 | 蒸気管 ロックウール保温筒 | 機械室，書庫等 200A | アルミガラス化粧原紙 |  | ｍ | 3,999 | 4,325 | 7,142 | 2,637 | 14,100
328 | 蒸気管 ロックウール保温筒 | 機械室，書庫等 250A | アルミガラス化粧原紙 |  | ｍ | 5,214 | 5,639 | 8,957 | 3,357 | 17,950
328 | 蒸気管 ロックウール保温筒 | 機械室，書庫等 300A | アルミガラス化粧原紙 |  | ｍ | 6,444 | 6,969 | 11,030 | 4,140 | 22,140
330 | 蒸気管 ロックウール保温筒 | 天井内，パイプシャフト内等 15A | アルミガラスクロス |  | ｍ | 380 | 411 | 1,555 | 452 | 2,420
330 | 蒸気管 ロックウール保温筒 | 天井内，パイプシャフト内等 20A | アルミガラスクロス |  | ｍ | 450 | 487 | 1,670 | 496 | 2,650
330 | 蒸気管 ロックウール保温筒 | 天井内，パイプシャフト内等 25A | アルミガラスクロス |  | ｍ | 508 | 549 | 1,843 | 550 | 2,940
330 | 蒸気管 ロックウール保温筒 | 天井内，パイプシャフト内等 32A | アルミガラスクロス |  | ｍ | 831 | 899 | 2,074 | 684 | 3,660
330 | 蒸気管 ロックウール保温筒 | 天井内，パイプシャフト内等 40A | アルミガラスクロス |  | ｍ | 864 | 935 | 2,246 | 732 | 3,910
330 | 蒸気管 ロックウール保温筒 | 天井内，パイプシャフト内等 50A | アルミガラスクロス |  | ｍ | 978 | 1,058 | 2,448 | 806 | 4,310
330 | 蒸気管 ロックウール保温筒 | 天井内，パイプシャフト内等 65A | アルミガラスクロス |  | ｍ | 1,482 | 1,603 | 2,678 | 985 | 5,270
330 | 蒸気管 ロックウール保温筒 | 天井内，パイプシャフト内等 80A | アルミガラスクロス |  | ｍ | 1,754 | 1,897 | 2,966 | 1,119 | 5,980
330 | 蒸気管 ロックウール保温筒 | 天井内，パイプシャフト内等 100A | アルミガラスクロス |  | ｍ | 2,380 | 2,574 | 3,888 | 1,486 | 7,950
330 | 蒸気管 ロックウール保温筒 | 天井内，パイプシャフト内等 125A | アルミガラスクロス |  | ｍ | 2,545 | 2,752 | 4,550 | 1,680 | 8,980
330 | 蒸気管 ロックウール保温筒 | 天井内，パイプシャフト内等 150A | アルミガラスクロス |  | ｍ | 2,797 | 3,025 | 5,184 | 1,888 | 10,100
330 | 蒸気管 ロックウール保温筒 | 天井内，パイプシャフト内等 200A | アルミガラスクロス |  | ｍ | 4,008 | 4,335 | 7,142 | 2,640 | 14,120
330 | 蒸気管 ロックウール保温筒 | 天井内，パイプシャフト内等 250A | アルミガラスクロス |  | ｍ | 5,229 | 5,655 | 8,957 | 3,361 | 17,970
330 | 蒸気管 ロックウール保温筒 | 天井内，パイプシャフト内等 300A | アルミガラスクロス |  | ｍ | 6,455 | 6,981 | 11,030 | 4,143 | 22,150
330 | 蒸気管 ロックウール保温筒 | 天井内，パイプシャフト内等 15A | アルミガラスクロス化粧保温筒 |  | ｍ | 780 | 844 | 1,152 | 459 | 2,450
330 | 蒸気管 ロックウール保温筒 | 天井内，パイプシャフト内等 20A | アルミガラスクロス化粧保温筒 |  | ｍ | 833 | 901 | 1,210 | 485 | 2,600
330 | 蒸気管 ロックウール保温筒 | 天井内，パイプシャフト内等 25A | アルミガラスクロス化粧保温筒 |  | ｍ | 909 | 983 | 1,238 | 511 | 2,730
330 | 蒸気管 ロックウール保温筒 | 天井内，パイプシャフト内等 32A | アルミガラスクロス化粧保温筒 |  | ｍ | 1,305 | 1,411 | 1,498 | 669 | 3,580
330 | 蒸気管 ロックウール保温筒 | 天井内，パイプシャフト内等 40A | アルミガラスクロス化粧保温筒 |  | ｍ | 1,368 | 1,479 | 1,584 | 705 | 3,770
330 | 蒸気管 ロックウール保温筒 | 天井内，パイプシャフト内等 50A | アルミガラスクロス化粧保温筒 |  | ｍ | 1,563 | 1,690 | 1,757 | 793 | 4,240
330 | 蒸気管 ロックウール保温筒 | 天井内，パイプシャフト内等 65A | アルミガラスクロス化粧保温筒 |  | ｍ | 2,121 | 2,294 | 2,275 | 1,051 | 5,620
330 | 蒸気管 ロックウール保温筒 | 天井内，パイプシャフト内等 80A | アルミガラスクロス化粧保温筒 |  | ｍ | 2,495 | 2,698 | 2,506 | 1,197 | 6,400
330 | 蒸気管 ロックウール保温筒 | 天井内，パイプシャフト内等 100A | アルミガラスクロス化粧保温筒 |  | ｍ | 3,362 | 3,635 | 3,082 | 1,545 | 8,260
330 | 蒸気管 ロックウール保温筒 | 天井内，パイプシャフト内等 125A | アルミガラスクロス化粧保温筒 |  | ｍ | 3,395 | 3,671 | 3,715 | 1,699 | 9,090
330 | 蒸気管 ロックウール保温筒 | 天井内，パイプシャフト内等 150A | アルミガラスクロス化粧保温筒 |  | ｍ | 3,852 | 4,166 | 4,291 | 1,945 | 10,400
330 | 蒸気管 ロックウール保温筒 | 天井内，パイプシャフト内等 200A | アルミガラスクロス化粧保温筒 |  | ｍ | 5,362 | 5,799 | 5,587 | 2,619 | 14,010
330 | 蒸気管 ロックウール保温筒 | 天井内，パイプシャフト内等 250A | アルミガラスクロス化粧保温筒 |  | ｍ | 5,854 | 6,331 | 6,566 | 2,966 | 15,860
330 | 蒸気管 ロックウール保温筒 | 天井内，パイプシャフト内等 300A | アルミガラスクロス化粧保温筒 |  | ｍ | 7,963 | 8,612 | 7,574 | 3,723 | 19,910
332 | 蒸気管 ロックウール保温筒 | 暗渠内等 15A | 着色アルミガラスクロス |  | ｍ | 474 | 513 | 1,872 | 549 | 2,930
332 | 蒸気管 ロックウール保温筒 | 暗渠内等 20A | 着色アルミガラスクロス |  | ｍ | 551 | 596 | 2,045 | 607 | 3,250
332 | 蒸気管 ロックウール保温筒 | 暗渠内等 25A | 着色アルミガラスクロス |  | ｍ | 620 | 671 | 2,218 | 664 | 3,550
332 | 蒸気管 ロックウール保温筒 | 暗渠内等 32A | 着色アルミガラスクロス |  | ｍ | 991 | 1,071 | 2,477 | 816 | 4,360
332 | 蒸気管 ロックウール保温筒 | 暗渠内等 40A | 着色アルミガラスクロス |  | ｍ | 1,034 | 1,118 | 2,736 | 886 | 4,740
332 | 蒸気管 ロックウール保温筒 | 暗渠内等 50A | 着色アルミガラスクロス |  | ｍ | 1,161 | 1,256 | 2,995 | 978 | 5,230
332 | 蒸気管 ロックウール保温筒 | 暗渠内等 65A | 着色アルミガラスクロス |  | ｍ | 1,717 | 1,857 | 3,283 | 1,182 | 6,320
332 | 蒸気管 ロックウール保温筒 | 暗渠内等 80A | 着色アルミガラスクロス |  | ｍ | 1,998 | 2,161 | 3,629 | 1,332 | 7,120
332 | 蒸気管 ロックウール保温筒 | 暗渠内等 100A | 着色アルミガラスクロス |  | ｍ | 2,662 | 2,879 | 4,810 | 1,768 | 9,460
332 | 蒸気管 ロックウール保温筒 | 暗渠内等 125A | 着色アルミガラスクロス |  | ｍ | 2,864 | 3,097 | 5,616 | 2,004 | 10,720
332 | 蒸気管 ロックウール保温筒 | 暗渠内等 150A | 着色アルミガラスクロス |  | ｍ | 3,150 | 3,407 | 6,365 | 2,248 | 12,020
332 | 蒸気管 ロックウール保温筒 | 暗渠内等 200A | 着色アルミガラスクロス |  | ｍ | 4,430 | 4,791 | 8,784 | 3,122 | 16,700
332 | 蒸気管 ロックウール保温筒 | 暗渠内等 250A | 着色アルミガラスクロス |  | ｍ | 5,726 | 6,192 | 11,146 | 3,988 | 21,330
332 | 蒸気管 ロックウール保温筒 | 暗渠内等 300A | 着色アルミガラスクロス |  | ｍ | 7,040 | 7,613 | 13,162 | 4,778 | 25,550
332 | 蒸気管 ロックウール保温筒 | 屋外露出 15A | カラー亜鉛鉄板 |  | ｍ | 507 | 548 | 3,262 | 876 | 4,690
332 | 蒸気管 ロックウール保温筒 | 屋外露出 20A | カラー亜鉛鉄板 |  | ｍ | 584 | 631 | 3,455 | 940 | 5,030
332 | 蒸気管 ロックウール保温筒 | 屋外露出 25A | カラー亜鉛鉄板 |  | ｍ | 647 | 700 | 3,724 | 1,018 | 5,440
332 | 蒸気管 ロックウール保温筒 | 屋外露出 32A | カラー亜鉛鉄板 |  | ｍ | 1,001 | 1,082 | 4,479 | 1,279 | 6,840
332 | 蒸気管 ロックウール保温筒 | 屋外露出 40A | カラー亜鉛鉄板 |  | ｍ | 1,038 | 1,122 | 4,728 | 1,345 | 7,200
332 | 蒸気管 ロックウール保温筒 | 屋外露出 50A | カラー亜鉛鉄板 |  | ｍ | 1,177 | 1,273 | 5,135 | 1,474 | 7,880
332 | 蒸気管 ロックウール保温筒 | 屋外露出 65A | カラー亜鉛鉄板 |  | ｍ | 1,722 | 1,862 | 6,123 | 1,836 | 9,820
332 | 蒸気管 ロックウール保温筒 | 屋外露出 80A | カラー亜鉛鉄板 |  | ｍ | 2,019 | 2,184 | 6,614 | 2,024 | 10,820
332 | 蒸気管 ロックウール保温筒 | 屋外露出 100A | カラー亜鉛鉄板 |  | ｍ | 2,673 | 2,890 | 8,055 | 2,517 | 13,460
332 | 蒸気管 ロックウール保温筒 | 屋外露出 125A | カラー亜鉛鉄板 |  | ｍ | 2,870 | 3,104 | 9,090 | 2,805 | 15,000
332 | 蒸気管 ロックウール保温筒 | 屋外露出 150A | カラー亜鉛鉄板 |  | ｍ | 3,156 | 3,413 | 10,274 | 3,148 | 16,840
332 | 蒸気管 ロックウール保温筒 | 屋外露出 200A | カラー亜鉛鉄板 |  | ｍ | 4,643 | 5,021 | 13,253 | 4,203 | 22,480
332 | 蒸気管 ロックウール保温筒 | 屋外露出 250A | カラー亜鉛鉄板 |  | ｍ | 5,961 | 6,446 | 15,823 | 5,122 | 27,390
332 | 蒸気管 ロックウール保温筒 | 屋外露出 300A | カラー亜鉛鉄板 |  | ｍ | 7,299 | 7,894 | 18,904 | 6,163 | 32,960
334 | 蒸気管 ロックウール保温筒 | 屋外露出 15A | 溶融アルミニウム-亜鉛鉄板 |  | ｍ | 588 | 636 | 3,262 | 896 | 4,790
334 | 蒸気管 ロックウール保温筒 | 屋外露出 20A | 溶融アルミニウム-亜鉛鉄板 |  | ｍ | 670 | 725 | 3,455 | 961 | 5,140
334 | 蒸気管 ロックウール保温筒 | 屋外露出 25A | 溶融アルミニウム-亜鉛鉄板 |  | ｍ | 741 | 801 | 3,724 | 1,041 | 5,570
334 | 蒸気管 ロックウール保温筒 | 屋外露出 32A | 溶融アルミニウム-亜鉛鉄板 |  | ｍ | 1,121 | 1,212 | 4,479 | 1,309 | 7,000
334 | 蒸気管 ロックウール保温筒 | 屋外露出 40A | 溶融アルミニウム-亜鉛鉄板 |  | ｍ | 1,162 | 1,257 | 4,728 | 1,377 | 7,360
334 | 蒸気管 ロックウール保温筒 | 屋外露出 50A | 溶融アルミニウム-亜鉛鉄板 |  | ｍ | 1,314 | 1,421 | 5,135 | 1,508 | 8,060
334 | 蒸気管 ロックウール保温筒 | 屋外露出 65A | 溶融アルミニウム-亜鉛鉄板 |  | ｍ | 1,892 | 2,046 | 6,123 | 1,879 | 10,050
334 | 蒸気管 ロックウール保温筒 | 屋外露出 80A | 溶融アルミニウム-亜鉛鉄板 |  | ｍ | 2,202 | 2,381 | 6,614 | 2,069 | 11,060
334 | 蒸気管 ロックウール保温筒 | 屋外露出 100A | 溶融アルミニウム-亜鉛鉄板 |  | ｍ | 2,879 | 3,114 | 8,055 | 2,569 | 13,740
334 | 蒸気管 ロックウール保温筒 | 屋外露出 125A | 溶融アルミニウム-亜鉛鉄板 |  | ｍ | 3,103 | 3,356 | 9,090 | 2,863 | 15,310
334 | 蒸気管 ロックウール保温筒 | 屋外露出 150A | 溶融アルミニウム-亜鉛鉄板 |  | ｍ | 3,413 | 3,691 | 10,274 | 3,212 | 17,180
334 | 蒸気管 ロックウール保温筒 | 屋外露出 200A | 溶融アルミニウム-亜鉛鉄板 |  | ｍ | 4,986 | 5,392 | 13,253 | 4,288 | 22,930
334 | 蒸気管 ロックウール保温筒 | 屋外露出 250A | 溶融アルミニウム-亜鉛鉄板 |  | ｍ | 6,360 | 6,879 | 15,823 | 5,221 | 27,920
334 | 蒸気管 ロックウール保温筒 | 屋外露出 300A | 溶融アルミニウム-亜鉛鉄板 |  | ｍ | 7,753 | 8,384 | 18,904 | 6,276 | 33,560
334 | 蒸気管 ロックウール保温筒 | 屋外露出 15A | ステンレス鋼板 |  | ｍ | 833 | 901 | 3,992 | 1,125 | 6,020
334 | 蒸気管 ロックウール保温筒 | 屋外露出 20A | ステンレス鋼板 |  | ｍ | 929 | 1,005 | 4,212 | 1,200 | 6,420
334 | 蒸気管 ロックウール保温筒 | 屋外露出 25A | ステンレス鋼板 |  | ｍ | 1,021 | 1,105 | 4,533 | 1,297 | 6,930
334 | 蒸気管 ロックウール保温筒 | 屋外露出 32A | ステンレス鋼板 |  | ｍ | 1,481 | 1,601 | 5,445 | 1,621 | 8,670
334 | 蒸気管 ロックウール保温筒 | 屋外露出 40A | ステンレス鋼板 |  | ｍ | 1,537 | 1,662 | 5,693 | 1,692 | 9,050
334 | 蒸気管 ロックウール保温筒 | 屋外露出 50A | ステンレス鋼板 |  | ｍ | 1,725 | 1,865 | 6,232 | 1,862 | 9,960
334 | 蒸気管 ロックウール保温筒 | 屋外露出 65A | ステンレス鋼板 |  | ｍ | 2,403 | 2,599 | 7,480 | 2,318 | 12,400
334 | 蒸気管 ロックウール保温筒 | 屋外露出 80A | ステンレス鋼板 |  | ｍ | 2,749 | 2,973 | 8,050 | 2,535 | 13,560
334 | 蒸気管 ロックウール保温筒 | 屋外露出 100A | ステンレス鋼板 |  | ｍ | 3,498 | 3,783 | 9,699 | 3,101 | 16,580
334 | 蒸気管 ロックウール保温筒 | 屋外露出 125A | ステンレス鋼板 |  | ｍ | 3,801 | 4,111 | 10,943 | 3,462 | 18,520
334 | 蒸気管 ロックウール保温筒 | 屋外露出 150A | ステンレス鋼板 |  | ｍ | 4,183 | 4,524 | 12,310 | 3,872 | 20,710
334 | 蒸気管 ロックウール保温筒 | 屋外露出 200A | ステンレス鋼板 |  | ｍ | 5,633 | 6,093 | 15,810 | 5,038 | 26,940
334 | 蒸気管 ロックウール保温筒 | 屋外露出 250A | ステンレス鋼板 |  | ｍ | 7,115 | 7,695 | 18,798 | 6,093 | 32,590
334 | 蒸気管 ロックウール保温筒 | 屋外露出 300A | ステンレス鋼板 |  | ｍ | 8,609 | 9,311 | 22,271 | 7,264 | 38,850
336 | 給水管・排水管・給湯管・温水管 グラスウール保温筒 | 屋内露出 15A | 合成樹脂製カバー1 |  | ｍ | 566 | 613 | 1,530 | 493 | 2,640
336 | 給水管・排水管・給湯管・温水管 グラスウール保温筒 | 屋内露出 20A | 合成樹脂製カバー1 |  | ｍ | 579 | 626 | 1,611 | 515 | 2,750
336 | 給水管・排水管・給湯管・温水管 グラスウール保温筒 | 屋内露出 25A | 合成樹脂製カバー1 |  | ｍ | 615 | 665 | 1,666 | 536 | 2,870
336 | 給水管・排水管・給湯管・温水管 グラスウール保温筒 | 屋内露出 32A | 合成樹脂製カバー1 |  | ｍ | 644 | 696 | 1,773 | 568 | 3,040
336 | 給水管・排水管・給湯管・温水管 グラスウール保温筒 | 屋内露出 40A | 合成樹脂製カバー1 |  | ｍ | 669 | 724 | 1,886 | 600 | 3,210
336 | 給水管・排水管・給湯管・温水管 グラスウール保温筒 | 屋内露出 50A | 合成樹脂製カバー1 |  | ｍ | 765 | 828 | 2,108 | 675 | 3,610
336 | 給水管・排水管・給湯管・温水管 グラスウール保温筒 | 屋内露出 65A | 合成樹脂製カバー1 |  | ｍ | 890 | 962 | 2,359 | 764 | 4,080
336 | 給水管・排水管・給湯管・温水管 グラスウール保温筒 | 屋内露出 80A | 合成樹脂製カバー1 |  | ｍ | 944 | 1,021 | 2,552 | 822 | 4,390
336 | 給水管・排水管・給湯管・温水管 グラスウール保温筒 | 屋内露出 100A | 合成樹脂製カバー1 |  | ｍ | 1,220 | 1,320 | 3,363 | 1,077 | 5,760
336 | 給水管・排水管・給湯管・温水管 グラスウール保温筒 | 屋内露出 125A | 合成樹脂製カバー1 |  | ｍ | 1,370 | 1,482 | 4,093 | 1,282 | 6,860
336 | 給水管・排水管・給湯管・温水管 グラスウール保温筒 | 屋内露出 150A | 合成樹脂製カバー1 |  | ｍ | 1,576 | 1,704 | 4,713 | 1,476 | 7,890
336 | 給水管・排水管・給湯管・温水管 グラスウール保温筒 | 屋内露出 200A | 合成樹脂製カバー1 |  | ｍ | 2,847 | 3,079 | 6,848 | 2,283 | 12,210
336 | 給水管・排水管・給湯管・温水管 グラスウール保温筒 | 屋内露出 250A | 合成樹脂製カバー1 |  | ｍ | 3,635 | 3,931 | 8,104 | 2,768 | 14,800
336 | 給水管・排水管・給湯管・温水管 グラスウール保温筒 | 屋内露出 300A | 合成樹脂製カバー1 |  | ｍ | 4,536 | 4,905 | 9,338 | 3,276 | 17,520
336 | 給水管・排水管・給湯管・温水管 グラスウール保温筒 | 屋内露出 15A | 合成樹脂製カバー2 |  | ｍ | 981 | 1,061 | 1,687 | 632 | 3,380
336 | 給水管・排水管・給湯管・温水管 グラスウール保温筒 | 屋内露出 20A | 合成樹脂製カバー2 |  | ｍ | 1,023 | 1,106 | 1,794 | 667 | 3,570
336 | 給水管・排水管・給湯管・温水管 グラスウール保温筒 | 屋内露出 25A | 合成樹脂製カバー2 |  | ｍ | 1,071 | 1,158 | 1,849 | 692 | 3,700
336 | 給水管・排水管・給湯管・温水管 グラスウール保温筒 | 屋内露出 32A | 合成樹脂製カバー2 |  | ｍ | 1,143 | 1,237 | 1,982 | 740 | 3,960
336 | 給水管・排水管・給湯管・温水管 グラスウール保温筒 | 屋内露出 40A | 合成樹脂製カバー2 |  | ｍ | 1,198 | 1,296 | 2,120 | 786 | 4,200
336 | 給水管・排水管・給湯管・温水管 グラスウール保温筒 | 屋内露出 50A | 合成樹脂製カバー2 |  | ｍ | 1,357 | 1,467 | 2,343 | 876 | 4,690
336 | 給水管・排水管・給湯管・温水管 グラスウール保温筒 | 屋内露出 65A | 合成樹脂製カバー2 |  | ｍ | 1,527 | 1,651 | 2,620 | 982 | 5,250
336 | 給水管・排水管・給湯管・温水管 グラスウール保温筒 | 屋内露出 80A | 合成樹脂製カバー2 |  | ｍ | 1,654 | 1,789 | 2,840 | 1,064 | 5,690
336 | 給水管・排水管・給湯管・温水管 グラスウール保温筒 | 屋内露出 100A | 合成樹脂製カバー2 |  | ｍ | 2,118 | 2,290 | 3,729 | 1,384 | 7,400
336 | 給水管・排水管・給湯管・温水管 グラスウール保温筒 | 屋内露出 125A | 合成樹脂製カバー2 |  | ｍ | 2,382 | 2,577 | 4,511 | 1,630 | 8,720
336 | 給水管・排水管・給湯管・温水管 グラスウール保温筒 | 屋内露出 150A | 合成樹脂製カバー2 |  | ｍ | 2,682 | 2,900 | 5,183 | 1,859 | 9,940
336 | 給水管・排水管・給湯管・温水管 グラスウール保温筒 | 屋内露出 200A | 合成樹脂製カバー2 |  | ｍ | 4,095 | 4,429 | 7,475 | 2,738 | 14,640
336 | 給水管・排水管・給湯管・温水管 グラスウール保温筒 | 屋内露出 250A | 合成樹脂製カバー2 |  | ｍ | 4,925 | 5,326 | 8,834 | 3,257 | 17,420
336 | 給水管・排水管・給湯管・温水管 グラスウール保温筒 | 屋内露出 300A | 合成樹脂製カバー2 |  | ｍ | 5,943 | 6,427 | 10,174 | 3,818 | 20,420
338 | 給水管・排水管・給湯管・温水管 グラスウール保温筒 | 機械室，書庫等 15A | アルミガラスクロス |  | ｍ | 350 | 378 | 1,958 | 537 | 2,870
338 | 給水管・排水管・給湯管・温水管 グラスウール保温筒 | 機械室，書庫等 20A | アルミガラスクロス |  | ｍ | 364 | 394 | 2,016 | 554 | 2,960
338 | 給水管・排水管・給湯管・温水管 グラスウール保温筒 | 機械室，書庫等 25A | アルミガラスクロス |  | ｍ | 390 | 422 | 2,218 | 607 | 3,250
338 | 給水管・排水管・給湯管・温水管 グラスウール保温筒 | 機械室，書庫等 32A | アルミガラスクロス |  | ｍ | 421 | 455 | 2,275 | 628 | 3,360
338 | 給水管・排水管・給湯管・温水管 グラスウール保温筒 | 機械室，書庫等 40A | アルミガラスクロス |  | ｍ | 448 | 484 | 2,304 | 641 | 3,430
338 | 給水管・排水管・給湯管・温水管 グラスウール保温筒 | 機械室，書庫等 50A | アルミガラスクロス |  | ｍ | 541 | 586 | 2,736 | 764 | 4,090
338 | 給水管・排水管・給湯管・温水管 グラスウール保温筒 | 機械室，書庫等 65A | アルミガラスクロス |  | ｍ | 653 | 706 | 2,909 | 831 | 4,450
338 | 給水管・排水管・給湯管・温水管 グラスウール保温筒 | 機械室，書庫等 80A | アルミガラスクロス |  | ｍ | 707 | 764 | 3,197 | 911 | 4,870
338 | 給水管・排水管・給湯管・温水管 グラスウール保温筒 | 機械室，書庫等 100A | アルミガラスクロス |  | ｍ | 957 | 1,035 | 4,262 | 1,218 | 6,520
338 | 給水管・排水管・給湯管・温水管 グラスウール保温筒 | 機械室，書庫等 125A | アルミガラスクロス |  | ｍ | 1,104 | 1,194 | 4,982 | 1,421 | 7,600
338 | 給水管・排水管・給湯管・温水管 グラスウール保温筒 | 機械室，書庫等 150A | アルミガラスクロス |  | ｍ | 1,300 | 1,406 | 5,674 | 1,628 | 8,710
338 | 給水管・排水管・給湯管・温水管 グラスウール保温筒 | 機械室，書庫等 200A | アルミガラスクロス |  | ｍ | 2,556 | 2,764 | 8,237 | 2,530 | 13,530
338 | 給水管・排水管・給湯管・温水管 グラスウール保温筒 | 機械室，書庫等 250A | アルミガラスクロス |  | ｍ | 3,285 | 3,553 | 10,397 | 3,208 | 17,160
338 | 給水管・排水管・給湯管・温水管 グラスウール保温筒 | 機械室，書庫等 300A | アルミガラスクロス |  | ｍ | 4,167 | 4,507 | 12,384 | 3,885 | 20,780
338 | 給水管・排水管・給湯管・温水管 グラスウール保温筒 | 機械室，書庫等 15A | アルミガラス化粧原紙 |  | ｍ | 304 | 329 | 1,354 | 387 | 2,070
338 | 給水管・排水管・給湯管・温水管 グラスウール保温筒 | 機械室，書庫等 20A | アルミガラス化粧原紙 |  | ｍ | 313 | 339 | 1,411 | 403 | 2,150
338 | 給水管・排水管・給湯管・温水管 グラスウール保温筒 | 機械室，書庫等 25A | アルミガラス化粧原紙 |  | ｍ | 340 | 368 | 1,526 | 436 | 2,330
338 | 給水管・排水管・給湯管・温水管 グラスウール保温筒 | 機械室，書庫等 32A | アルミガラス化粧原紙 |  | ｍ | 369 | 399 | 1,613 | 463 | 2,470
338 | 給水管・排水管・給湯管・温水管 グラスウール保温筒 | 機械室，書庫等 40A | アルミガラス化粧原紙 |  | ｍ | 391 | 423 | 1,757 | 501 | 2,680
338 | 給水管・排水管・給湯管・温水管 グラスウール保温筒 | 機械室，書庫等 50A | アルミガラス化粧原紙 |  | ｍ | 474 | 513 | 1,958 | 568 | 3,040
338 | 給水管・排水管・給湯管・温水管 グラスウール保温筒 | 機械室，書庫等 65A | アルミガラス化粧原紙 |  | ｍ | 589 | 637 | 2,102 | 630 | 3,370
338 | 給水管・排水管・給湯管・温水管 グラスウール保温筒 | 機械室，書庫等 80A | アルミガラス化粧原紙 |  | ｍ | 635 | 687 | 2,304 | 688 | 3,680
338 | 給水管・排水管・給湯管・温水管 グラスウール保温筒 | 機械室，書庫等 100A | アルミガラス化粧原紙 |  | ｍ | 878 | 950 | 3,110 | 934 | 4,990
338 | 給水管・排水管・給湯管・温水管 グラスウール保温筒 | 機械室，書庫等 125A | アルミガラス化粧原紙 |  | ｍ | 1,012 | 1,095 | 3,686 | 1,100 | 5,880
338 | 給水管・排水管・給湯管・温水管 グラスウール保温筒 | 機械室，書庫等 150A | アルミガラス化粧原紙 |  | ｍ | 1,202 | 1,300 | 4,205 | 1,266 | 6,770
338 | 給水管・排水管・給湯管・温水管 グラスウール保温筒 | 機械室，書庫等 200A | アルミガラス化粧原紙 |  | ｍ | 2,413 | 2,610 | 5,962 | 1,971 | 10,540
338 | 給水管・排水管・給湯管・温水管 グラスウール保温筒 | 機械室，書庫等 250A | アルミガラス化粧原紙 |  | ｍ | 3,114 | 3,368 | 7,603 | 2,523 | 13,490
338 | 給水管・排水管・給湯管・温水管 グラスウール保温筒 | 機械室，書庫等 300A | アルミガラス化粧原紙 |  | ｍ | 3,977 | 4,301 | 9,360 | 3,142 | 16,800
340 | 給水管・排水管・給湯管・温水管 グラスウール保温筒 | 天井内，パイプシャフト内等 15A | アルミガラスクロス |  | ｍ | 322 | 348 | 1,354 | 391 | 2,090
340 | 給水管・排水管・給湯管・温水管 グラスウール保温筒 | 天井内，パイプシャフト内等 20A | アルミガラスクロス |  | ｍ | 334 | 361 | 1,411 | 408 | 2,180
340 | 給水管・排水管・給湯管・温水管 グラスウール保温筒 | 天井内，パイプシャフト内等 25A | アルミガラスクロス |  | ｍ | 358 | 387 | 1,526 | 440 | 2,350
340 | 給水管・排水管・給湯管・温水管 グラスウール保温筒 | 天井内，パイプシャフト内等 32A | アルミガラスクロス |  | ｍ | 383 | 415 | 1,613 | 466 | 2,490
340 | 給水管・排水管・給湯管・温水管 グラスウール保温筒 | 天井内，パイプシャフト内等 40A | アルミガラスクロス |  | ｍ | 408 | 442 | 1,757 | 506 | 2,700
340 | 給水管・排水管・給湯管・温水管 グラスウール保温筒 | 天井内，パイプシャフト内等 50A | アルミガラスクロス |  | ｍ | 497 | 538 | 1,958 | 574 | 3,070
340 | 給水管・排水管・給湯管・温水管 グラスウール保温筒 | 天井内，パイプシャフト内等 65A | アルミガラスクロス |  | ｍ | 602 | 651 | 2,102 | 633 | 3,390
340 | 給水管・排水管・給湯管・温水管 グラスウール保温筒 | 天井内，パイプシャフト内等 80A | アルミガラスクロス |  | ｍ | 649 | 702 | 2,304 | 691 | 3,700
340 | 給水管・排水管・給湯管・温水管 グラスウール保温筒 | 天井内，パイプシャフト内等 100A | アルミガラスクロス |  | ｍ | 884 | 956 | 3,110 | 935 | 5,000
340 | 給水管・排水管・給湯管・温水管 グラスウール保温筒 | 天井内，パイプシャフト内等 125A | アルミガラスクロス |  | ｍ | 1,019 | 1,102 | 3,686 | 1,101 | 5,890
340 | 給水管・排水管・給湯管・温水管 グラスウール保温筒 | 天井内，パイプシャフト内等 150A | アルミガラスクロス |  | ｍ | 1,203 | 1,301 | 4,205 | 1,266 | 6,770
340 | 給水管・排水管・給湯管・温水管 グラスウール保温筒 | 天井内，パイプシャフト内等 200A | アルミガラスクロス |  | ｍ | 2,422 | 2,620 | 5,962 | 1,974 | 10,560
340 | 給水管・排水管・給湯管・温水管 グラスウール保温筒 | 天井内，パイプシャフト内等 250A | アルミガラスクロス |  | ｍ | 3,129 | 3,384 | 7,603 | 2,527 | 13,510
340 | 給水管・排水管・給湯管・温水管 グラスウール保温筒 | 天井内，パイプシャフト内等 300A | アルミガラスクロス |  | ｍ | 3,987 | 4,312 | 9,360 | 3,145 | 16,820
340 | 給水管・排水管・給湯管・温水管 グラスウール保温筒 | 天井内，パイプシャフト内等 15A | アルミガラスクロス化粧保温筒 |  | ｍ | 470 | 508 | 1,008 | 349 | 1,860
340 | 給水管・排水管・給湯管・温水管 グラスウール保温筒 | 天井内，パイプシャフト内等 20A | アルミガラスクロス化粧保温筒 |  | ｍ | 478 | 517 | 1,037 | 357 | 1,910
340 | 給水管・排水管・給湯管・温水管 グラスウール保温筒 | 天井内，パイプシャフト内等 25A | アルミガラスクロス化粧保温筒 |  | ｍ | 517 | 559 | 1,066 | 374 | 2,000
340 | 給水管・排水管・給湯管・温水管 グラスウール保温筒 | 天井内，パイプシャフト内等 32A | アルミガラスクロス化粧保温筒 |  | ｍ | 523 | 566 | 1,094 | 382 | 2,040
340 | 給水管・排水管・給湯管・温水管 グラスウール保温筒 | 天井内，パイプシャフト内等 40A | アルミガラスクロス化粧保温筒 |  | ｍ | 558 | 603 | 1,181 | 410 | 2,190
340 | 給水管・排水管・給湯管・温水管 グラスウール保温筒 | 天井内，パイプシャフト内等 50A | アルミガラスクロス化粧保温筒 |  | ｍ | 654 | 707 | 1,325 | 467 | 2,500
340 | 給水管・排水管・給湯管・温水管 グラスウール保温筒 | 天井内，パイプシャフト内等 65A | アルミガラスクロス化粧保温筒 |  | ｍ | 781 | 844 | 1,498 | 539 | 2,880
340 | 給水管・排水管・給湯管・温水管 グラスウール保温筒 | 天井内，パイプシャフト内等 80A | アルミガラスクロス化粧保温筒 |  | ｍ | 820 | 886 | 1,613 | 575 | 3,070
340 | 給水管・排水管・給湯管・温水管 グラスウール保温筒 | 天井内，パイプシャフト内等 100A | アルミガラスクロス化粧保温筒 |  | ｍ | 1,096 | 1,185 | 2,189 | 776 | 4,150
340 | 給水管・排水管・給湯管・温水管 グラスウール保温筒 | 天井内，パイプシャフト内等 125A | アルミガラスクロス化粧保温筒 |  | ｍ | 1,241 | 1,342 | 2,736 | 938 | 5,020
340 | 給水管・排水管・給湯管・温水管 グラスウール保温筒 | 天井内，パイプシャフト内等 150A | アルミガラスクロス化粧保温筒 |  | ｍ | 1,446 | 1,564 | 3,226 | 1,102 | 5,890
340 | 給水管・排水管・給湯管・温水管 グラスウール保温筒 | 天井内，パイプシャフト内等 200A | アルミガラスクロス化粧保温筒 |  | ｍ | 3,041 | 3,289 | 4,838 | 1,869 | 10,000
340 | 給水管・排水管・給湯管・温水管 グラスウール保温筒 | 天井内，パイプシャフト内等 250A | アルミガラスクロス化粧保温筒 |  | ｍ | 3,849 | 4,162 | 5,702 | 2,269 | 12,130
340 | 給水管・排水管・給湯管・温水管 グラスウール保温筒 | 天井内，パイプシャフト内等 300A | アルミガラスクロス化粧保温筒 |  | ｍ | 4,939 | 5,342 | 6,624 | 2,752 | 14,720
342 | 給水管・排水管・給湯管・温水管 グラスウール保温筒 | 暗渠内等 15A | 着色アルミガラスクロス |  | ｍ | 425 | 460 | 1,670 | 490 | 2,620
342 | 給水管・排水管・給湯管・温水管 グラスウール保温筒 | 暗渠内等 20A | 着色アルミガラスクロス |  | ｍ | 446 | 482 | 1,728 | 508 | 2,720
342 | 給水管・排水管・給湯管・温水管 グラスウール保温筒 | 暗渠内等 25A | 着色アルミガラスクロス |  | ｍ | 470 | 509 | 1,958 | 567 | 3,030
342 | 給水管・排水管・給湯管・温水管 グラスウール保温筒 | 暗渠内等 32A | 着色アルミガラスクロス |  | ｍ | 508 | 550 | 2,016 | 590 | 3,160
342 | 給水管・排水管・給湯管・温水管 グラスウール保温筒 | 暗渠内等 40A | 着色アルミガラスクロス |  | ｍ | 542 | 586 | 2,189 | 638 | 3,410
342 | 給水管・排水管・給湯管・温水管 グラスウール保温筒 | 暗渠内等 50A | 着色アルミガラスクロス |  | ｍ | 649 | 702 | 2,419 | 718 | 3,840
342 | 給水管・排水管・給湯管・温水管 グラスウール保温筒 | 暗渠内等 65A | 着色アルミガラスクロス |  | ｍ | 777 | 840 | 2,592 | 789 | 4,220
342 | 給水管・排水管・給湯管・温水管 グラスウール保温筒 | 暗渠内等 80A | 着色アルミガラスクロス |  | ｍ | 844 | 913 | 2,851 | 866 | 4,630
342 | 給水管・排水管・給湯管・温水管 グラスウール保温筒 | 暗渠内等 100A | 着色アルミガラスクロス |  | ｍ | 1,122 | 1,213 | 3,830 | 1,160 | 6,200
342 | 給水管・排水管・給湯管・温水管 グラスウール保温筒 | 暗渠内等 125A | 着色アルミガラスクロス |  | ｍ | 1,295 | 1,400 | 4,550 | 1,369 | 7,320
342 | 給水管・排水管・給湯管・温水管 グラスウール保温筒 | 暗渠内等 150A | 着色アルミガラスクロス |  | ｍ | 1,514 | 1,637 | 5,184 | 1,569 | 8,390
342 | 給水管・排水管・給湯管・温水管 グラスウール保温筒 | 暗渠内等 200A | 着色アルミガラスクロス |  | ｍ | 2,844 | 3,076 | 7,402 | 2,410 | 12,890
342 | 給水管・排水管・給湯管・温水管 グラスウール保温筒 | 暗渠内等 250A | 着色アルミガラスクロス |  | ｍ | 3,626 | 3,921 | 9,418 | 3,068 | 16,410
342 | 給水管・排水管・給湯管・温水管 グラスウール保温筒 | 暗渠内等 300A | 着色アルミガラスクロス |  | ｍ | 4,572 | 4,945 | 11,635 | 3,813 | 20,390
342 | 給水管・排水管・給湯管・温水管 グラスウール保温筒 | 屋外露出 15A | カラー亜鉛鉄板 |  | ｍ | 443 | 479 | 2,956 | 790 | 4,220
342 | 給水管・排水管・給湯管・温水管 グラスウール保温筒 | 屋外露出 20A | カラー亜鉛鉄板 |  | ｍ | 458 | 495 | 3,173 | 844 | 4,510
342 | 給水管・排水管・給湯管・温水管 グラスウール保温筒 | 屋外露出 25A | カラー亜鉛鉄板 |  | ｍ | 497 | 538 | 3,418 | 910 | 4,870
342 | 給水管・排水管・給湯管・温水管 グラスウール保温筒 | 屋外露出 32A | カラー亜鉛鉄板 |  | ｍ | 530 | 573 | 3,659 | 973 | 5,200
342 | 給水管・排水管・給湯管・温水管 グラスウール保温筒 | 屋外露出 40A | カラー亜鉛鉄板 |  | ｍ | 557 | 603 | 3,849 | 1,024 | 5,480
342 | 給水管・排水管・給湯管・温水管 グラスウール保温筒 | 屋外露出 50A | カラー亜鉛鉄板 |  | ｍ | 659 | 713 | 4,312 | 1,156 | 6,180
342 | 給水管・排水管・給湯管・温水管 グラスウール保温筒 | 屋外露出 65A | カラー亜鉛鉄板 |  | ｍ | 796 | 860 | 4,740 | 1,288 | 6,890
342 | 給水管・排水管・給湯管・温水管 グラスウール保温筒 | 屋外露出 80A | カラー亜鉛鉄板 |  | ｍ | 856 | 926 | 5,174 | 1,403 | 7,500
342 | 給水管・排水管・給湯管・温水管 グラスウール保温筒 | 屋外露出 100A | カラー亜鉛鉄板 |  | ｍ | 1,146 | 1,240 | 6,677 | 1,821 | 9,740
342 | 給水管・排水管・給湯管・温水管 グラスウール保温筒 | 屋外露出 125A | カラー亜鉛鉄板 |  | ｍ | 1,309 | 1,415 | 7,715 | 2,100 | 11,230
342 | 給水管・排水管・給湯管・温水管 グラスウール保温筒 | 屋外露出 150A | カラー亜鉛鉄板 |  | ｍ | 1,526 | 1,650 | 8,672 | 2,374 | 12,700
342 | 給水管・排水管・給湯管・温水管 グラスウール保温筒 | 屋外露出 200A | カラー亜鉛鉄板 |  | ｍ | 3,056 | 3,305 | 11,923 | 3,503 | 18,730
342 | 給水管・排水管・給湯管・温水管 グラスウール保温筒 | 屋外露出 250A | カラー亜鉛鉄板 |  | ｍ | 3,861 | 4,175 | 14,642 | 4,328 | 23,150
342 | 給水管・排水管・給湯管・温水管 グラスウール保温筒 | 屋外露出 300A | カラー亜鉛鉄板 |  | ｍ | 4,831 | 5,225 | 17,320 | 5,185 | 27,730
344 | 給水管・排水管・給湯管・温水管 グラスウール保温筒 | 屋外露出 15A | 溶融アルミニウム-亜鉛鉄板 |  | ｍ | 525 | 567 | 2,956 | 810 | 4,330
344 | 給水管・排水管・給湯管・温水管 グラスウール保温筒 | 屋外露出 20A | 溶融アルミニウム-亜鉛鉄板 |  | ｍ | 544 | 589 | 3,173 | 865 | 4,630
344 | 給水管・排水管・給湯管・温水管 グラスウール保温筒 | 屋外露出 25A | 溶融アルミニウム-亜鉛鉄板 |  | ｍ | 591 | 639 | 3,418 | 933 | 4,990
344 | 給水管・排水管・給湯管・温水管 グラスウール保温筒 | 屋外露出 32A | 溶融アルミニウム-亜鉛鉄板 |  | ｍ | 630 | 682 | 3,659 | 998 | 5,340
344 | 給水管・排水管・給湯管・温水管 グラスウール保温筒 | 屋外露出 40A | 溶融アルミニウム-亜鉛鉄板 |  | ｍ | 663 | 717 | 3,849 | 1,050 | 5,620
344 | 給水管・排水管・給湯管・温水管 グラスウール保温筒 | 屋外露出 50A | 溶融アルミニウム-亜鉛鉄板 |  | ｍ | 777 | 840 | 4,312 | 1,185 | 6,340
344 | 給水管・排水管・給湯管・温水管 グラスウール保温筒 | 屋外露出 65A | 溶融アルミニウム-亜鉛鉄板 |  | ｍ | 928 | 1,003 | 4,740 | 1,321 | 7,060
344 | 給水管・排水管・給湯管・温水管 グラスウール保温筒 | 屋外露出 80A | 溶融アルミニウム-亜鉛鉄板 |  | ｍ | 1,000 | 1,082 | 5,174 | 1,439 | 7,690
344 | 給水管・排水管・給湯管・温水管 グラスウール保温筒 | 屋外露出 100A | 溶融アルミニウム-亜鉛鉄板 |  | ｍ | 1,326 | 1,434 | 6,677 | 1,866 | 9,980
344 | 給水管・排水管・給湯管・温水管 グラスウール保温筒 | 屋外露出 125A | 溶融アルミニウム-亜鉛鉄板 |  | ｍ | 1,513 | 1,636 | 7,715 | 2,151 | 11,500
344 | 給水管・排水管・給湯管・温水管 グラスウール保温筒 | 屋外露出 150A | 溶融アルミニウム-亜鉛鉄板 |  | ｍ | 1,754 | 1,897 | 8,672 | 2,431 | 13,000
344 | 給水管・排水管・給湯管・温水管 グラスウール保温筒 | 屋外露出 200A | 溶融アルミニウム-亜鉛鉄板 |  | ｍ | 3,399 | 3,676 | 11,923 | 3,588 | 19,190
344 | 給水管・排水管・給湯管・温水管 グラスウール保温筒 | 屋外露出 250A | 溶融アルミニウム-亜鉛鉄板 |  | ｍ | 4,260 | 4,608 | 14,642 | 4,427 | 23,680
344 | 給水管・排水管・給湯管・温水管 グラスウール保温筒 | 屋外露出 300A | 溶融アルミニウム-亜鉛鉄板 |  | ｍ | 5,285 | 5,716 | 17,320 | 5,298 | 28,330
344 | 給水管・排水管・給湯管・温水管 グラスウール保温筒 | 屋外露出 15A | ステンレス鋼板 |  | ｍ | 770 | 832 | 3,608 | 1,021 | 5,460
344 | 給水管・排水管・給湯管・温水管 グラスウール保温筒 | 屋外露出 20A | ステンレス鋼板 |  | ｍ | 803 | 869 | 3,851 | 1,086 | 5,810
344 | 給水管・排水管・給湯管・温水管 グラスウール保温筒 | 屋外露出 25A | ステンレス鋼板 |  | ｍ | 872 | 943 | 4,149 | 1,171 | 6,260
344 | 給水管・排水管・給湯管・温水管 グラスウール保温筒 | 屋外露出 32A | ステンレス鋼板 |  | ｍ | 933 | 1,009 | 4,442 | 1,254 | 6,700
344 | 給水管・排水管・給湯管・温水管 グラスウール保温筒 | 屋外露出 40A | ステンレス鋼板 |  | ｍ | 980 | 1,060 | 4,685 | 1,321 | 7,070
344 | 給水管・排水管・給湯管・温水管 グラスウール保温筒 | 屋外露出 50A | ステンレス鋼板 |  | ｍ | 1,129 | 1,221 | 5,252 | 1,489 | 7,960
344 | 給水管・排水管・給湯管・温水管 グラスウール保温筒 | 屋外露出 65A | ステンレス鋼板 |  | ｍ | 1,324 | 1,431 | 5,784 | 1,660 | 8,880
344 | 給水管・排水管・給湯管・温水管 グラスウール保温筒 | 屋外露出 80A | ステンレス鋼板 |  | ｍ | 1,432 | 1,549 | 6,323 | 1,810 | 9,680
344 | 給水管・排水管・給湯管・温水管 グラスウール保温筒 | 屋外露出 100A | ステンレス鋼板 |  | ｍ | 1,866 | 2,018 | 8,087 | 2,324 | 12,430
344 | 給水管・排水管・給湯管・温水管 グラスウール保温筒 | 屋外露出 125A | ステンレス鋼板 |  | ｍ | 2,125 | 2,298 | 9,333 | 2,675 | 14,310
344 | 給水管・排水管・給湯管・温水管 グラスウール保温筒 | 屋外露出 150A | ステンレス鋼板 |  | ｍ | 2,438 | 2,637 | 10,499 | 3,021 | 16,160
344 | 給水管・排水管・給湯管・温水管 グラスウール保温筒 | 屋外露出 200A | ステンレス鋼板 |  | ｍ | 4,047 | 4,377 | 14,351 | 4,307 | 23,030
344 | 給水管・排水管・給湯管・温水管 グラスウール保温筒 | 屋外露出 250A | ステンレス鋼板 |  | ｍ | 5,015 | 5,424 | 17,618 | 5,300 | 28,340
344 | 給水管・排水管・給湯管・温水管 グラスウール保温筒 | 屋外露出 300A | ステンレス鋼板 |  | ｍ | 6,142 | 6,642 | 20,687 | 6,286 | 33,610
346 | 冷水管・冷温水管・冷媒管 グラスウール保温筒 | 屋内露出 15A | 合成樹脂製カバー1 |  | ｍ | 753 | 814 | 2,234 | 701 | 3,750
346 | 冷水管・冷温水管・冷媒管 グラスウール保温筒 | 屋内露出 20A | 合成樹脂製カバー1 |  | ｍ | 768 | 830 | 2,318 | 724 | 3,870
346 | 冷水管・冷温水管・冷媒管 グラスウール保温筒 | 屋内露出 25A | 合成樹脂製カバー1 |  | ｍ | 811 | 878 | 2,543 | 787 | 4,210
346 | 冷水管・冷温水管・冷媒管 グラスウール保温筒 | 屋内露出 32A | 合成樹脂製カバー1 |  | ｍ | 1,126 | 1,218 | 3,045 | 980 | 5,240
346 | 冷水管・冷温水管・冷媒管 グラスウール保温筒 | 屋内露出 40A | 合成樹脂製カバー1 |  | ｍ | 1,180 | 1,276 | 3,272 | 1,046 | 5,600
346 | 冷水管・冷温水管・冷媒管 グラスウール保温筒 | 屋内露出 50A | 合成樹脂製カバー1 |  | ｍ | 1,316 | 1,423 | 3,581 | 1,151 | 6,160
346 | 冷水管・冷温水管・冷媒管 グラスウール保温筒 | 屋内露出 65A | 合成樹脂製カバー1 |  | ｍ | 1,459 | 1,578 | 3,916 | 1,264 | 6,760
346 | 冷水管・冷温水管・冷媒管 グラスウール保温筒 | 屋内露出 80A | 合成樹脂製カバー1 |  | ｍ | 1,498 | 1,620 | 4,225 | 1,344 | 7,190
346 | 冷水管・冷温水管・冷媒管 グラスウール保温筒 | 屋内露出 100A | 合成樹脂製カバー1 |  | ｍ | 1,760 | 1,904 | 5,188 | 1,631 | 8,720
346 | 冷水管・冷温水管・冷媒管 グラスウール保温筒 | 屋内露出 125A | 合成樹脂製カバー1 |  | ｍ | 2,019 | 2,183 | 6,004 | 1,883 | 10,070
346 | 冷水管・冷温水管・冷媒管 グラスウール保温筒 | 屋内露出 150A | 合成樹脂製カバー1 |  | ｍ | 2,260 | 2,445 | 6,765 | 2,118 | 11,330
346 | 冷水管・冷温水管・冷媒管 グラスウール保温筒 | 屋内露出 200A | 合成樹脂製カバー1 |  | ｍ | 2,957 | 3,198 | 8,173 | 2,615 | 13,990
346 | 冷水管・冷温水管・冷媒管 グラスウール保温筒 | 屋内露出 250A | 合成樹脂製カバー1 |  | ｍ | 4,475 | 4,840 | 10,431 | 3,512 | 18,780
346 | 冷水管・冷温水管・冷媒管 グラスウール保温筒 | 屋内露出 300A | 合成樹脂製カバー1 |  | ｍ | 4,899 | 5,298 | 12,556 | 4,106 | 21,960
346 | 冷水管・冷温水管・冷媒管 グラスウール保温筒 | 屋内露出 15A | 合成樹脂製カバー2 |  | ｍ | 1,232 | 1,332 | 2,443 | 868 | 4,640
346 | 冷水管・冷温水管・冷媒管 グラスウール保温筒 | 屋内露出 20A | 合成樹脂製カバー2 |  | ｍ | 1,297 | 1,402 | 2,552 | 910 | 4,860
346 | 冷水管・冷温水管・冷媒管 グラスウール保温筒 | 屋内露出 25A | 合成樹脂製カバー2 |  | ｍ | 1,353 | 1,463 | 2,777 | 975 | 5,220
346 | 冷水管・冷温水管・冷媒管 グラスウール保温筒 | 屋内露出 32A | 合成樹脂製カバー2 |  | ｍ | 1,807 | 1,954 | 3,332 | 1,216 | 6,500
346 | 冷水管・冷温水管・冷媒管 グラスウール保温筒 | 屋内露出 40A | 合成樹脂製カバー2 |  | ｍ | 1,890 | 2,044 | 3,560 | 1,289 | 6,890
346 | 冷水管・冷温水管・冷媒管 グラスウール保温筒 | 屋内露出 50A | 合成樹脂製カバー2 |  | ｍ | 2,109 | 2,281 | 3,894 | 1,420 | 7,600
346 | 冷水管・冷温水管・冷媒管 グラスウール保温筒 | 屋内露出 65A | 合成樹脂製カバー2 |  | ｍ | 2,320 | 2,509 | 4,255 | 1,556 | 8,320
346 | 冷水管・冷温水管・冷媒管 グラスウール保温筒 | 屋内露出 80A | 合成樹脂製カバー2 |  | ｍ | 2,421 | 2,618 | 4,590 | 1,658 | 8,870
346 | 冷水管・冷温水管・冷媒管 グラスウール保温筒 | 屋内露出 100A | 合成樹脂製カバー2 |  | ｍ | 2,798 | 3,026 | 5,605 | 1,985 | 10,620
346 | 冷水管・冷温水管・冷媒管 グラスウール保温筒 | 屋内露出 125A | 合成樹脂製カバー2 |  | ｍ | 3,144 | 3,400 | 6,474 | 2,271 | 12,140
346 | 冷水管・冷温水管・冷媒管 グラスウール保温筒 | 屋内露出 150A | 合成樹脂製カバー2 |  | ｍ | 3,479 | 3,762 | 7,287 | 2,541 | 13,590
346 | 冷水管・冷温水管・冷媒管 グラスウール保温筒 | 屋内露出 200A | 合成樹脂製カバー2 |  | ｍ | 4,205 | 4,548 | 8,799 | 3,070 | 16,420
346 | 冷水管・冷温水管・冷媒管 グラスウール保温筒 | 屋内露出 250A | 合成樹脂製カバー2 |  | ｍ | 5,733 | 6,200 | 11,188 | 3,999 | 21,390
346 | 冷水管・冷温水管・冷媒管 グラスウール保温筒 | 屋内露出 300A | 合成樹脂製カバー2 |  | ｍ | 6,274 | 6,785 | 13,417 | 4,647 | 24,850
348 | 冷水管・冷温水管・冷媒管 グラスウール保温筒 | 機械室，書庫等 15A | アルミガラスクロス |  | ｍ | 529 | 572 | 2,534 | 714 | 3,820
348 | 冷水管・冷温水管・冷媒管 グラスウール保温筒 | 機械室，書庫等 20A | アルミガラスクロス |  | ｍ | 541 | 585 | 2,621 | 737 | 3,940
348 | 冷水管・冷温水管・冷媒管 グラスウール保温筒 | 機械室，書庫等 25A | アルミガラスクロス |  | ｍ | 586 | 633 | 2,822 | 795 | 4,250
348 | 冷水管・冷温水管・冷媒管 グラスウール保温筒 | 機械室，書庫等 32A | アルミガラスクロス |  | ｍ | 884 | 956 | 3,312 | 982 | 5,250
348 | 冷水管・冷温水管・冷媒管 グラスウール保温筒 | 機械室，書庫等 40A | アルミガラスクロス |  | ｍ | 943 | 1,020 | 3,542 | 1,049 | 5,610
348 | 冷水管・冷温水管・冷媒管 グラスウール保温筒 | 機械室，書庫等 50A | アルミガラスクロス |  | ｍ | 1,072 | 1,159 | 3,917 | 1,168 | 6,240
348 | 冷水管・冷温水管・冷媒管 グラスウール保温筒 | 機械室，書庫等 65A | アルミガラスクロス |  | ｍ | 1,215 | 1,314 | 4,234 | 1,276 | 6,820
348 | 冷水管・冷温水管・冷媒管 グラスウール保温筒 | 機械室，書庫等 80A | アルミガラスクロス |  | ｍ | 1,237 | 1,338 | 4,637 | 1,374 | 7,350
348 | 冷水管・冷温水管・冷媒管 グラスウール保温筒 | 機械室，書庫等 100A | アルミガラスクロス |  | ｍ | 1,496 | 1,618 | 5,731 | 1,690 | 9,040
348 | 冷水管・冷温水管・冷媒管 グラスウール保温筒 | 機械室，書庫等 125A | アルミガラスクロス |  | ｍ | 1,744 | 1,886 | 6,710 | 1,977 | 10,570
348 | 冷水管・冷温水管・冷媒管 グラスウール保温筒 | 機械室，書庫等 150A | アルミガラスクロス |  | ｍ | 1,976 | 2,137 | 7,574 | 2,234 | 11,950
348 | 冷水管・冷温水管・冷媒管 グラスウール保温筒 | 機械室，書庫等 200A | アルミガラスクロス |  | ｍ | 2,666 | 2,883 | 9,360 | 2,816 | 15,060
348 | 冷水管・冷温水管・冷媒管 グラスウール保温筒 | 機械室，書庫等 250A | アルミガラスクロス |  | ｍ | 4,133 | 4,470 | 11,894 | 3,764 | 20,130
348 | 冷水管・冷温水管・冷媒管 グラスウール保温筒 | 機械室，書庫等 300A | アルミガラスクロス |  | ｍ | 4,543 | 4,913 | 14,227 | 4,402 | 23,540
348 | 冷水管・冷温水管・冷媒管 グラスウール保温筒 | 機械室，書庫等 15A | アルミガラス化粧原紙 |  | ｍ | 473 | 511 | 1,728 | 515 | 2,750
348 | 冷水管・冷温水管・冷媒管 グラスウール保温筒 | 機械室，書庫等 20A | アルミガラス化粧原紙 |  | ｍ | 485 | 524 | 1,843 | 544 | 2,910
348 | 冷水管・冷温水管・冷媒管 グラスウール保温筒 | 機械室，書庫等 25A | アルミガラス化粧原紙 |  | ｍ | 524 | 566 | 2,045 | 601 | 3,210
348 | 冷水管・冷温水管・冷媒管 グラスウール保温筒 | 機械室，書庫等 32A | アルミガラス化粧原紙 |  | ｍ | 820 | 887 | 2,419 | 761 | 4,070
348 | 冷水管・冷温水管・冷媒管 グラスウール保温筒 | 機械室，書庫等 40A | アルミガラス化粧原紙 |  | ｍ | 872 | 943 | 2,650 | 826 | 4,420
348 | 冷水管・冷温水管・冷媒管 グラスウール保温筒 | 機械室，書庫等 50A | アルミガラス化粧原紙 |  | ｍ | 995 | 1,076 | 2,909 | 916 | 4,900
348 | 冷水管・冷温水管・冷媒管 グラスウール保温筒 | 機械室，書庫等 65A | アルミガラス化粧原紙 |  | ｍ | 1,129 | 1,221 | 3,139 | 1,003 | 5,360
348 | 冷水管・冷温水管・冷媒管 グラスウール保温筒 | 機械室，書庫等 80A | アルミガラス化粧原紙 |  | ｍ | 1,159 | 1,254 | 3,456 | 1,083 | 5,790
348 | 冷水管・冷温水管・冷媒管 グラスウール保温筒 | 機械室，書庫等 100A | アルミガラス化粧原紙 |  | ｍ | 1,406 | 1,521 | 4,349 | 1,350 | 7,220
348 | 冷水管・冷温水管・冷媒管 グラスウール保温筒 | 機械室，書庫等 125A | アルミガラス化粧原紙 |  | ｍ | 1,637 | 1,771 | 5,098 | 1,580 | 8,450
348 | 冷水管・冷温水管・冷媒管 グラスウール保温筒 | 機械室，書庫等 150A | アルミガラス化粧原紙 |  | ｍ | 1,863 | 2,015 | 5,760 | 1,788 | 9,560
348 | 冷水管・冷温水管・冷媒管 グラスウール保温筒 | 機械室，書庫等 200A | アルミガラス化粧原紙 |  | ｍ | 2,523 | 2,729 | 7,027 | 2,244 | 12,000
348 | 冷水管・冷温水管・冷媒管 グラスウール保温筒 | 機械室，書庫等 250A | アルミガラス化粧原紙 |  | ｍ | 3,960 | 4,283 | 9,072 | 3,072 | 16,430
348 | 冷水管・冷温水管・冷媒管 グラスウール保温筒 | 機械室，書庫等 300A | アルミガラス化粧原紙 |  | ｍ | 4,341 | 4,695 | 11,088 | 3,630 | 19,410
350 | 冷水管・冷温水管・冷媒管 グラスウール保温筒 | 天井内，パイプシャフト内等 15A | アルミガラスクロス |  | ｍ | 493 | 533 | 1,728 | 520 | 2,780
350 | 冷水管・冷温水管・冷媒管 グラスウール保温筒 | 天井内，パイプシャフト内等 20A | アルミガラスクロス |  | ｍ | 503 | 544 | 1,843 | 549 | 2,940
350 | 冷水管・冷温水管・冷媒管 グラスウール保温筒 | 天井内，パイプシャフト内等 25A | アルミガラスクロス |  | ｍ | 544 | 588 | 2,045 | 606 | 3,240
350 | 冷水管・冷温水管・冷媒管 グラスウール保温筒 | 天井内，パイプシャフト内等 32A | アルミガラスクロス |  | ｍ | 829 | 896 | 2,419 | 763 | 4,080
350 | 冷水管・冷温水管・冷媒管 グラスウール保温筒 | 天井内，パイプシャフト内等 40A | アルミガラスクロス |  | ｍ | 886 | 958 | 2,650 | 830 | 4,440
350 | 冷水管・冷温水管・冷媒管 グラスウール保温筒 | 天井内，パイプシャフト内等 50A | アルミガラスクロス |  | ｍ | 1,010 | 1,092 | 2,909 | 920 | 4,920
350 | 冷水管・冷温水管・冷媒管 グラスウール保温筒 | 天井内，パイプシャフト内等 65A | アルミガラスクロス |  | ｍ | 1,146 | 1,239 | 3,139 | 1,007 | 5,390
350 | 冷水管・冷温水管・冷媒管 グラスウール保温筒 | 天井内，パイプシャフト内等 80A | アルミガラスクロス |  | ｍ | 1,161 | 1,256 | 3,456 | 1,084 | 5,800
350 | 冷水管・冷温水管・冷媒管 グラスウール保温筒 | 天井内，パイプシャフト内等 100A | アルミガラスクロス |  | ｍ | 1,409 | 1,524 | 4,349 | 1,351 | 7,220
350 | 冷水管・冷温水管・冷媒管 グラスウール保温筒 | 天井内，パイプシャフト内等 125A | アルミガラスクロス |  | ｍ | 1,646 | 1,780 | 5,098 | 1,582 | 8,460
350 | 冷水管・冷温水管・冷媒管 グラスウール保温筒 | 天井内，パイプシャフト内等 150A | アルミガラスクロス |  | ｍ | 1,866 | 2,018 | 5,760 | 1,789 | 9,570
350 | 冷水管・冷温水管・冷媒管 グラスウール保温筒 | 天井内，パイプシャフト内等 200A | アルミガラスクロス |  | ｍ | 2,532 | 2,739 | 7,027 | 2,246 | 12,010
350 | 冷水管・冷温水管・冷媒管 グラスウール保温筒 | 天井内，パイプシャフト内等 250A | アルミガラスクロス |  | ｍ | 3,968 | 4,291 | 9,072 | 3,073 | 16,440
350 | 冷水管・冷温水管・冷媒管 グラスウール保温筒 | 天井内，パイプシャフト内等 300A | アルミガラスクロス |  | ｍ | 4,355 | 4,710 | 11,088 | 3,633 | 19,430
350 | 冷水管・冷温水管・冷媒管 グラスウール保温筒 | 暗渠内等 15A | 着色アルミガラスクロス |  | ｍ | 585 | 632 | 2,218 | 655 | 3,510
350 | 冷水管・冷温水管・冷媒管 グラスウール保温筒 | 暗渠内等 20A | 着色アルミガラスクロス |  | ｍ | 599 | 648 | 2,304 | 679 | 3,630
350 | 冷水管・冷温水管・冷媒管 グラスウール保温筒 | 暗渠内等 25A | 着色アルミガラスクロス |  | ｍ | 650 | 702 | 2,534 | 744 | 3,980
350 | 冷水管・冷温水管・冷媒管 グラスウール保温筒 | 暗渠内等 32A | 着色アルミガラスクロス |  | ｍ | 959 | 1,037 | 2,995 | 927 | 4,960
350 | 冷水管・冷温水管・冷媒管 グラスウール保温筒 | 暗渠内等 40A | 着色アルミガラスクロス |  | ｍ | 1,025 | 1,108 | 3,254 | 1,003 | 5,370
350 | 冷水管・冷温水管・冷媒管 グラスウール保温筒 | 暗渠内等 50A | 着色アルミガラスクロス |  | ｍ | 1,160 | 1,255 | 3,629 | 1,123 | 6,010
350 | 冷水管・冷温水管・冷媒管 グラスウール保温筒 | 暗渠内等 65A | 着色アルミガラスクロス |  | ｍ | 1,314 | 1,421 | 3,888 | 1,221 | 6,530
350 | 冷水管・冷温水管・冷媒管 グラスウール保温筒 | 暗渠内等 80A | 着色アルミガラスクロス |  | ｍ | 1,336 | 1,445 | 4,291 | 1,319 | 7,060
350 | 冷水管・冷温水管・冷媒管 グラスウール保温筒 | 暗渠内等 100A | 着色アルミガラスクロス |  | ｍ | 1,612 | 1,743 | 5,386 | 1,640 | 8,770
350 | 冷水管・冷温水管・冷媒管 グラスウール保温筒 | 暗渠内等 125A | 着色アルミガラスクロス |  | ｍ | 1,877 | 2,030 | 6,336 | 1,924 | 10,290
350 | 冷水管・冷温水管・冷媒管 グラスウール保温筒 | 暗渠内等 150A | 着色アルミガラスクロス |  | ｍ | 2,121 | 2,294 | 7,142 | 2,170 | 11,610
350 | 冷水管・冷温水管・冷媒管 グラスウール保温筒 | 暗渠内等 200A | 着色アルミガラスクロス |  | ｍ | 2,844 | 3,076 | 8,698 | 2,708 | 14,480
350 | 冷水管・冷温水管・冷媒管 グラスウール保温筒 | 暗渠内等 250A | 着色アルミガラスクロス |  | ｍ | 4,353 | 4,707 | 11,261 | 3,673 | 19,640
350 | 冷水管・冷温水管・冷媒管 グラスウール保温筒 | 暗渠内等 300A | 着色アルミガラスクロス |  | ｍ | 4,796 | 5,187 | 13,709 | 4,346 | 23,240
352 | 冷水管・冷温水管・冷媒管 グラスウール保温筒 | 屋外露出 15A | カラー亜鉛鉄板 |  | ｍ | 606 | 655 | 3,774 | 1,019 | 5,450
352 | 冷水管・冷温水管・冷媒管 グラスウール保温筒 | 屋外露出 20A | カラー亜鉛鉄板 |  | ｍ | 621 | 672 | 3,936 | 1,060 | 5,670
352 | 冷水管・冷温水管・冷媒管 グラスウール保温筒 | 屋外露出 25A | カラー亜鉛鉄板 |  | ｍ | 665 | 720 | 4,265 | 1,146 | 6,130
352 | 冷水管・冷温水管・冷媒管 グラスウール保温筒 | 屋外露出 32A | カラー亜鉛鉄板 |  | ｍ | 982 | 1,062 | 5,185 | 1,437 | 7,680
352 | 冷水管・冷温水管・冷媒管 グラスウール保温筒 | 屋外露出 40A | カラー亜鉛鉄板 |  | ｍ | 1,037 | 1,121 | 5,491 | 1,521 | 8,130
352 | 冷水管・冷温水管・冷媒管 グラスウール保温筒 | 屋外露出 50A | カラー亜鉛鉄板 |  | ｍ | 1,173 | 1,269 | 5,982 | 1,668 | 8,920
352 | 冷水管・冷温水管・冷媒管 グラスウール保温筒 | 屋外露出 65A | カラー亜鉛鉄板 |  | ｍ | 1,318 | 1,426 | 6,526 | 1,829 | 9,780
352 | 冷水管・冷温水管・冷媒管 グラスウール保温筒 | 屋外露出 80A | カラー亜鉛鉄板 |  | ｍ | 1,358 | 1,469 | 7,017 | 1,952 | 10,440
352 | 冷水管・冷温水管・冷媒管 グラスウール保温筒 | 屋外露出 100A | カラー亜鉛鉄板 |  | ｍ | 1,623 | 1,755 | 8,372 | 2,329 | 12,460
352 | 冷水管・冷温水管・冷媒管 グラスウール保温筒 | 屋外露出 125A | カラー亜鉛鉄板 |  | ｍ | 1,883 | 2,037 | 9,580 | 2,672 | 14,290
352 | 冷水管・冷温水管・冷媒管 グラスウール保温筒 | 屋外露出 150A | カラー亜鉛鉄板 |  | ｍ | 2,127 | 2,300 | 10,706 | 2,992 | 16,000
352 | 冷水管・冷温水管・冷媒管 グラスウール保温筒 | 屋外露出 200A | カラー亜鉛鉄板 |  | ｍ | 3,056 | 3,305 | 12,845 | 3,715 | 19,860
352 | 冷水管・冷温水管・冷媒管 グラスウール保温筒 | 屋外露出 250A | カラー亜鉛鉄板 |  | ｍ | 4,599 | 4,973 | 16,121 | 4,852 | 25,950
352 | 冷水管・冷温水管・冷媒管 グラスウール保温筒 | 屋外露出 300A | カラー亜鉛鉄板 |  | ｍ | 5,065 | 5,477 | 19,029 | 5,636 | 30,140
352 | 冷水管・冷温水管・冷媒管 グラスウール保温筒 | 屋外露出 15A | 溶融アルミニウム-亜鉛鉄板 |  | ｍ | 707 | 764 | 3,774 | 1,044 | 5,580
352 | 冷水管・冷温水管・冷媒管 グラスウール保温筒 | 屋外露出 20A | 溶融アルミニウム-亜鉛鉄板 |  | ｍ | 727 | 786 | 3,936 | 1,086 | 5,810
352 | 冷水管・冷温水管・冷媒管 グラスウール保温筒 | 屋外露出 25A | 溶融アルミニウム-亜鉛鉄板 |  | ｍ | 778 | 842 | 4,265 | 1,175 | 6,280
352 | 冷水管・冷温水管・冷媒管 グラスウール保温筒 | 屋外露出 32A | 溶融アルミニウム-亜鉛鉄板 |  | ｍ | 1,121 | 1,213 | 5,185 | 1,471 | 7,870
352 | 冷水管・冷温水管・冷媒管 グラスウール保温筒 | 屋外露出 40A | 溶融アルミニウム-亜鉛鉄板 |  | ｍ | 1,181 | 1,277 | 5,491 | 1,557 | 8,320
352 | 冷水管・冷温水管・冷媒管 グラスウール保温筒 | 屋外露出 50A | 溶融アルミニウム-亜鉛鉄板 |  | ｍ | 1,329 | 1,438 | 5,982 | 1,707 | 9,130
352 | 冷水管・冷温水管・冷媒管 グラスウール保温筒 | 屋外露出 65A | 溶融アルミニウム-亜鉛鉄板 |  | ｍ | 1,489 | 1,610 | 6,526 | 1,871 | 10,010
352 | 冷水管・冷温水管・冷媒管 グラスウール保温筒 | 屋外露出 80A | 溶融アルミニウム-亜鉛鉄板 |  | ｍ | 1,540 | 1,666 | 7,017 | 1,997 | 10,680
352 | 冷水管・冷温水管・冷媒管 グラスウール保温筒 | 屋外露出 100A | 溶融アルミニウム-亜鉛鉄板 |  | ｍ | 1,829 | 1,978 | 8,372 | 2,380 | 12,730
352 | 冷水管・冷温水管・冷媒管 グラスウール保温筒 | 屋外露出 125A | 溶融アルミニウム-亜鉛鉄板 |  | ｍ | 2,116 | 2,288 | 9,580 | 2,730 | 14,600
352 | 冷水管・冷温水管・冷媒管 グラスウール保温筒 | 屋外露出 150A | 溶融アルミニウム-亜鉛鉄板 |  | ｍ | 2,384 | 2,578 | 10,706 | 3,055 | 16,340
352 | 冷水管・冷温水管・冷媒管 グラスウール保温筒 | 屋外露出 200A | 溶融アルミニウム-亜鉛鉄板 |  | ｍ | 3,399 | 3,676 | 12,845 | 3,800 | 20,320
352 | 冷水管・冷温水管・冷媒管 グラスウール保温筒 | 屋外露出 250A | 溶融アルミニウム-亜鉛鉄板 |  | ｍ | 5,017 | 5,426 | 16,121 | 4,956 | 26,500
352 | 冷水管・冷温水管・冷媒管 グラスウール保温筒 | 屋外露出 300A | 溶融アルミニウム-亜鉛鉄板 |  | ｍ | 5,540 | 5,991 | 19,029 | 5,755 | 30,770
354 | 冷水管・冷温水管・冷媒管 グラスウール保温筒 | 屋外露出 15A | ステンレス鋼板 |  | ｍ | 1,009 | 1,091 | 4,557 | 1,299 | 6,950
354 | 冷水管・冷温水管・冷媒管 グラスウール保温筒 | 屋外露出 20A | ステンレス鋼板 |  | ｍ | 1,043 | 1,128 | 4,771 | 1,357 | 7,260
354 | 冷水管・冷温水管・冷媒管 グラスウール保温筒 | 屋外露出 25A | ステンレス鋼板 |  | ｍ | 1,117 | 1,208 | 5,153 | 1,463 | 7,820
354 | 冷水管・冷温水管・冷媒管 グラスウール保温筒 | 屋外露出 32A | ステンレス鋼板 |  | ｍ | 1,539 | 1,664 | 6,281 | 1,827 | 9,770
354 | 冷水管・冷温水管・冷媒管 グラスウール保温筒 | 屋外露出 40A | ステンレス鋼板 |  | ｍ | 1,613 | 1,744 | 6,639 | 1,928 | 10,310
354 | 冷水管・冷温水管・冷媒管 グラスウール保温筒 | 屋外露出 50A | ステンレス鋼板 |  | ｍ | 1,797 | 1,944 | 7,209 | 2,105 | 11,260
354 | 冷水管・冷温水管・冷媒管 グラスウール保温筒 | 屋外露出 65A | ステンレス鋼板 |  | ｍ | 2,000 | 2,163 | 7,883 | 2,311 | 12,360
354 | 冷水管・冷温水管・冷媒管 グラスウール保温筒 | 屋外露出 80A | ステンレス鋼板 |  | ｍ | 2,088 | 2,258 | 8,453 | 2,463 | 13,170
354 | 冷水管・冷温水管・冷媒管 グラスウール保温筒 | 屋外露出 100A | ステンレス鋼板 |  | ｍ | 2,448 | 2,648 | 10,016 | 2,913 | 15,580
354 | 冷水管・冷温水管・冷媒管 グラスウール保温筒 | 屋外露出 125A | ステンレス鋼板 |  | ｍ | 2,814 | 3,044 | 11,433 | 3,330 | 17,810
354 | 冷水管・冷温水管・冷媒管 グラスウール保温筒 | 屋外露出 150A | ステンレス鋼板 |  | ｍ | 3,154 | 3,411 | 12,742 | 3,715 | 19,870
354 | 冷水管・冷温水管・冷媒管 グラスウール保温筒 | 屋外露出 200A | ステンレス鋼板 |  | ｍ | 4,047 | 4,377 | 15,272 | 4,519 | 24,170
354 | 冷水管・冷温水管・冷媒管 グラスウール保温筒 | 屋外露出 250A | ステンレス鋼板 |  | ｍ | 5,808 | 6,281 | 19,096 | 5,837 | 31,210
354 | 冷水管・冷温水管・冷媒管 グラスウール保温筒 | 屋外露出 300A | ステンレス鋼板 |  | ｍ | 6,437 | 6,962 | 22,396 | 6,752 | 36,110
356 | 蒸気管 グラスウール保温筒 | 屋内露出 15A | 合成樹脂製カバー1 |  | ｍ | 566 | 613 | 1,553 | 498 | 2,660
356 | 蒸気管 グラスウール保温筒 | 屋内露出 20A | 合成樹脂製カバー1 |  | ｍ | 579 | 626 | 1,608 | 514 | 2,750
356 | 蒸気管 グラスウール保温筒 | 屋内露出 25A | 合成樹脂製カバー1 |  | ｍ | 615 | 665 | 1,689 | 542 | 2,900
356 | 蒸気管 グラスウール保温筒 | 屋内露出 32A | 合成樹脂製カバー1 |  | ｍ | 839 | 907 | 2,079 | 687 | 3,670
356 | 蒸気管 グラスウール保温筒 | 屋内露出 40A | 合成樹脂製カバー1 |  | ｍ | 891 | 963 | 2,275 | 745 | 3,980
356 | 蒸気管 グラスウール保温筒 | 屋内露出 50A | 合成樹脂製カバー1 |  | ｍ | 987 | 1,067 | 2,443 | 807 | 4,320
356 | 蒸気管 グラスウール保温筒 | 屋内露出 65A | 合成樹脂製カバー1 |  | ｍ | 1,393 | 1,507 | 3,369 | 1,121 | 6,000
356 | 蒸気管 グラスウール保温筒 | 屋内露出 80A | 合成樹脂製カバー1 |  | ｍ | 1,429 | 1,546 | 3,620 | 1,188 | 6,350
356 | 蒸気管 グラスウール保温筒 | 屋内露出 100A | 合成樹脂製カバー1 |  | ｍ | 1,682 | 1,819 | 4,381 | 1,426 | 7,630
356 | 蒸気管 グラスウール保温筒 | 屋内露出 125A | 合成樹脂製カバー1 |  | ｍ | 1,931 | 2,088 | 5,025 | 1,636 | 8,750
356 | 蒸気管 グラスウール保温筒 | 屋内露出 150A | 合成樹脂製カバー1 |  | ｍ | 2,163 | 2,339 | 5,786 | 1,869 | 9,990
356 | 蒸気管 グラスウール保温筒 | 屋内露出 200A | 合成樹脂製カバー1 |  | ｍ | 2,847 | 3,079 | 6,848 | 2,283 | 12,210
356 | 蒸気管 グラスウール保温筒 | 屋内露出 250A | 合成樹脂製カバー1 |  | ｍ | 3,635 | 3,931 | 7,960 | 2,735 | 14,630
356 | 蒸気管 グラスウール保温筒 | 屋内露出 300A | 合成樹脂製カバー1 |  | ｍ | 4,536 | 4,905 | 9,137 | 3,230 | 17,270
356 | 蒸気管 グラスウール保温筒 | 屋内露出 15A | 合成樹脂製カバー2 |  | ｍ | 981 | 1,061 | 1,736 | 643 | 3,440
356 | 蒸気管 グラスウール保温筒 | 屋内露出 20A | 合成樹脂製カバー2 |  | ｍ | 1,023 | 1,106 | 1,791 | 666 | 3,560
356 | 蒸気管 グラスウール保温筒 | 屋内露出 25A | 合成樹脂製カバー2 |  | ｍ | 1,071 | 1,158 | 1,898 | 703 | 3,760
356 | 蒸気管 グラスウール保温筒 | 屋内露出 32A | 合成樹脂製カバー2 |  | ｍ | 1,418 | 1,533 | 2,314 | 885 | 4,730
356 | 蒸気管 グラスウール保温筒 | 屋内露出 40A | 合成樹脂製カバー2 |  | ｍ | 1,519 | 1,643 | 2,536 | 961 | 5,140
356 | 蒸気管 グラスウール保温筒 | 屋内露出 50A | 合成樹脂製カバー2 |  | ｍ | 1,667 | 1,803 | 2,730 | 1,043 | 5,580
356 | 蒸気管 グラスウール保温筒 | 屋内露出 65A | 合成樹脂製カバー2 |  | ｍ | 2,253 | 2,437 | 3,708 | 1,413 | 7,560
356 | 蒸気管 グラスウール保温筒 | 屋内露出 80A | 合成樹脂製カバー2 |  | ｍ | 2,352 | 2,544 | 3,985 | 1,502 | 8,030
356 | 蒸気管 グラスウール保温筒 | 屋内露出 100A | 合成樹脂製カバー2 |  | ｍ | 2,720 | 2,941 | 4,799 | 1,780 | 9,520
356 | 蒸気管 グラスウール保温筒 | 屋内露出 125A | 合成樹脂製カバー2 |  | ｍ | 3,056 | 3,305 | 5,495 | 2,024 | 10,820
356 | 蒸気管 グラスウール保温筒 | 屋内露出 150A | 合成樹脂製カバー2 |  | ｍ | 3,381 | 3,657 | 6,308 | 2,292 | 12,260
356 | 蒸気管 グラスウール保温筒 | 屋内露出 200A | 合成樹脂製カバー2 |  | ｍ | 4,095 | 4,429 | 7,475 | 2,738 | 14,640
356 | 蒸気管 グラスウール保温筒 | 屋内露出 250A | 合成樹脂製カバー2 |  | ｍ | 4,925 | 5,326 | 8,690 | 3,224 | 17,240
356 | 蒸気管 グラスウール保温筒 | 屋内露出 300A | 合成樹脂製カバー2 |  | ｍ | 5,943 | 6,427 | 9,972 | 3,772 | 20,170
358 | 蒸気管 グラスウール保温筒 | 機械室，書庫等 15A | アルミガラスクロス |  | ｍ | 344 | 372 | 1,958 | 536 | 2,870
358 | 蒸気管 グラスウール保温筒 | 機械室，書庫等 20A | アルミガラスクロス |  | ｍ | 354 | 383 | 2,074 | 565 | 3,020
358 | 蒸気管 グラスウール保温筒 | 機械室，書庫等 25A | アルミガラスクロス |  | ｍ | 390 | 422 | 2,246 | 614 | 3,280
358 | 蒸気管 グラスウール保温筒 | 機械室，書庫等 32A | アルミガラスクロス |  | ｍ | 608 | 657 | 2,534 | 734 | 3,930
358 | 蒸気管 グラスウール保温筒 | 機械室，書庫等 40A | アルミガラスクロス |  | ｍ | 661 | 715 | 2,794 | 807 | 4,320
358 | 蒸気管 グラスウール保温筒 | 機械室，書庫等 50A | アルミガラスクロス |  | ｍ | 743 | 804 | 3,024 | 880 | 4,710
358 | 蒸気管 グラスウール保温筒 | 機械室，書庫等 65A | アルミガラスクロス |  | ｍ | 1,149 | 1,242 | 3,658 | 1,127 | 6,030
358 | 蒸気管 グラスウール保温筒 | 機械室，書庫等 80A | アルミガラスクロス |  | ｍ | 1,168 | 1,263 | 3,946 | 1,198 | 6,410
358 | 蒸気管 グラスウール保温筒 | 機械室，書庫等 100A | アルミガラスクロス |  | ｍ | 1,418 | 1,533 | 5,098 | 1,525 | 8,160
358 | 蒸気管 グラスウール保温筒 | 機械室，書庫等 125A | アルミガラスクロス |  | ｍ | 1,656 | 1,791 | 5,818 | 1,750 | 9,360
358 | 蒸気管 グラスウール保温筒 | 機械室，書庫等 150A | アルミガラスクロス |  | ｍ | 1,879 | 2,032 | 6,826 | 2,037 | 10,890
358 | 蒸気管 グラスウール保温筒 | 機械室，書庫等 200A | アルミガラスクロス |  | ｍ | 2,556 | 2,764 | 8,640 | 2,623 | 14,030
358 | 蒸気管 グラスウール保温筒 | 機械室，書庫等 250A | アルミガラスクロス |  | ｍ | 3,285 | 3,553 | 10,282 | 3,182 | 17,020
358 | 蒸気管 グラスウール保温筒 | 機械室，書庫等 300A | アルミガラスクロス |  | ｍ | 4,167 | 4,507 | 12,384 | 3,885 | 20,780
358 | 蒸気管 グラスウール保温筒 | 機械室，書庫等 15A | アルミガラス化粧原紙 |  | ｍ | 304 | 329 | 1,325 | 380 | 2,030
358 | 蒸気管 グラスウール保温筒 | 機械室，書庫等 20A | アルミガラス化粧原紙 |  | ｍ | 313 | 339 | 1,411 | 403 | 2,150
358 | 蒸気管 グラスウール保温筒 | 機械室，書庫等 25A | アルミガラス化粧原紙 |  | ｍ | 340 | 368 | 1,555 | 442 | 2,370
358 | 蒸気管 グラスウール保温筒 | 機械室，書庫等 32A | アルミガラス化粧原紙 |  | ｍ | 540 | 584 | 1,786 | 545 | 2,910
358 | 蒸気管 グラスウール保温筒 | 機械室，書庫等 40A | アルミガラス化粧原紙 |  | ｍ | 588 | 636 | 2,016 | 610 | 3,260
358 | 蒸気管 グラスウール保温筒 | 機械室，書庫等 50A | アルミガラス化粧原紙 |  | ｍ | 676 | 731 | 2,160 | 665 | 3,560
358 | 蒸気管 グラスウール保温筒 | 機械室，書庫等 65A | アルミガラス化粧原紙 |  | ｍ | 1,062 | 1,149 | 2,650 | 874 | 4,670
358 | 蒸気管 グラスウール保温筒 | 機械室，書庫等 80A | アルミガラス化粧原紙 |  | ｍ | 1,091 | 1,179 | 2,851 | 927 | 4,960
358 | 蒸気管 グラスウール保温筒 | 機械室，書庫等 100A | アルミガラス化粧原紙 |  | ｍ | 1,328 | 1,436 | 3,802 | 1,205 | 6,440
358 | 蒸気管 グラスウール保温筒 | 機械室，書庫等 125A | アルミガラス化粧原紙 |  | ｍ | 1,549 | 1,676 | 4,291 | 1,372 | 7,340
358 | 蒸気管 グラスウール保温筒 | 機械室，書庫等 150A | アルミガラス化粧原紙 |  | ｍ | 1,766 | 1,909 | 5,069 | 1,605 | 8,580
358 | 蒸気管 グラスウール保温筒 | 機械室，書庫等 200A | アルミガラス化粧原紙 |  | ｍ | 2,413 | 2,610 | 6,192 | 2,024 | 10,830
358 | 蒸気管 グラスウール保温筒 | 機械室，書庫等 250A | アルミガラス化粧原紙 |  | ｍ | 3,114 | 3,368 | 7,603 | 2,523 | 13,490
358 | 蒸気管 グラスウール保温筒 | 機械室，書庫等 300A | アルミガラス化粧原紙 |  | ｍ | 3,977 | 4,301 | 9,360 | 3,142 | 16,800
360 | 蒸気管 グラスウール保温筒 | 天井内，パイプシャフト内等 15A | アルミガラスクロス |  | ｍ | 316 | 342 | 1,325 | 383 | 2,050
360 | 蒸気管 グラスウール保温筒 | 天井内，パイプシャフト内等 20A | アルミガラスクロス |  | ｍ | 324 | 351 | 1,411 | 405 | 2,170
360 | 蒸気管 グラスウール保温筒 | 天井内，パイプシャフト内等 25A | アルミガラスクロス |  | ｍ | 358 | 387 | 1,555 | 447 | 2,390
360 | 蒸気管 グラスウール保温筒 | 天井内，パイプシャフト内等 32A | アルミガラスクロス |  | ｍ | 562 | 608 | 1,786 | 550 | 2,940
360 | 蒸気管 グラスウール保温筒 | 天井内，パイプシャフト内等 40A | アルミガラスクロス |  | ｍ | 613 | 663 | 2,016 | 616 | 3,300
360 | 蒸気管 グラスウール保温筒 | 天井内，パイプシャフト内等 50A | アルミガラスクロス |  | ｍ | 689 | 746 | 2,160 | 668 | 3,570
360 | 蒸気管 グラスウール保温筒 | 天井内，パイプシャフト内等 65A | アルミガラスクロス |  | ｍ | 1,079 | 1,167 | 2,650 | 878 | 4,690
360 | 蒸気管 グラスウール保温筒 | 天井内，パイプシャフト内等 80A | アルミガラスクロス |  | ｍ | 1,093 | 1,182 | 2,851 | 928 | 4,960
360 | 蒸気管 グラスウール保温筒 | 天井内，パイプシャフト内等 100A | アルミガラスクロス |  | ｍ | 1,330 | 1,439 | 3,802 | 1,205 | 6,450
360 | 蒸気管 グラスウール保温筒 | 天井内，パイプシャフト内等 125A | アルミガラスクロス |  | ｍ | 1,558 | 1,685 | 4,291 | 1,374 | 7,350
360 | 蒸気管 グラスウール保温筒 | 天井内，パイプシャフト内等 150A | アルミガラスクロス |  | ｍ | 1,768 | 1,912 | 5,069 | 1,606 | 8,590
360 | 蒸気管 グラスウール保温筒 | 天井内，パイプシャフト内等 200A | アルミガラスクロス |  | ｍ | 2,422 | 2,620 | 6,192 | 2,027 | 10,840
360 | 蒸気管 グラスウール保温筒 | 天井内，パイプシャフト内等 250A | アルミガラスクロス |  | ｍ | 3,129 | 3,384 | 7,603 | 2,527 | 13,510
360 | 蒸気管 グラスウール保温筒 | 天井内，パイプシャフト内等 300A | アルミガラスクロス |  | ｍ | 3,987 | 4,312 | 9,360 | 3,145 | 16,820
360 | 蒸気管 グラスウール保温筒 | 天井内，パイプシャフト内等 15A | アルミガラスクロス化粧保温筒 |  | ｍ | 458 | 495 | 979 | 339 | 1,810
360 | 蒸気管 グラスウール保温筒 | 天井内，パイプシャフト内等 20A | アルミガラスクロス化粧保温筒 |  | ｍ | 466 | 504 | 1,008 | 348 | 1,860
360 | 蒸気管 グラスウール保温筒 | 天井内，パイプシャフト内等 25A | アルミガラスクロス化粧保温筒 |  | ｍ | 511 | 553 | 1,037 | 366 | 1,960
360 | 蒸気管 グラスウール保温筒 | 天井内，パイプシャフト内等 32A | アルミガラスクロス化粧保温筒 |  | ｍ | 736 | 796 | 1,296 | 481 | 2,570
360 | 蒸気管 グラスウール保温筒 | 天井内，パイプシャフト内等 40A | アルミガラスクロス化粧保温筒 |  | ｍ | 787 | 852 | 1,440 | 527 | 2,820
360 | 蒸気管 グラスウール保温筒 | 天井内，パイプシャフト内等 50A | アルミガラスクロス化粧保温筒 |  | ｍ | 884 | 956 | 1,555 | 577 | 3,090
360 | 蒸気管 グラスウール保温筒 | 天井内，パイプシャフト内等 65A | アルミガラスクロス化粧保温筒 |  | ｍ | 1,344 | 1,454 | 2,246 | 851 | 4,550
360 | 蒸気管 グラスウール保温筒 | 天井内，パイプシャフト内等 80A | アルミガラスクロス化粧保温筒 |  | ｍ | 1,361 | 1,471 | 2,419 | 895 | 4,790
360 | 蒸気管 グラスウール保温筒 | 天井内，パイプシャフト内等 100A | アルミガラスクロス化粧保温筒 |  | ｍ | 1,650 | 1,784 | 3,024 | 1,106 | 5,910
360 | 蒸気管 グラスウール保温筒 | 天井内，パイプシャフト内等 125A | アルミガラスクロス化粧保温筒 |  | ｍ | 1,904 | 2,059 | 3,485 | 1,275 | 6,820
360 | 蒸気管 グラスウール保温筒 | 天井内，パイプシャフト内等 150A | アルミガラスクロス化粧保温筒 |  | ｍ | 2,162 | 2,338 | 4,205 | 1,505 | 8,050
360 | 蒸気管 グラスウール保温筒 | 天井内，パイプシャフト内等 200A | アルミガラスクロス化粧保温筒 |  | ｍ | 3,031 | 3,278 | 4,838 | 1,867 | 9,980
360 | 蒸気管 グラスウール保温筒 | 天井内，パイプシャフト内等 250A | アルミガラスクロス化粧保温筒 |  | ｍ | 3,849 | 4,162 | 5,558 | 2,236 | 11,960
360 | 蒸気管 グラスウール保温筒 | 天井内，パイプシャフト内等 300A | アルミガラスクロス化粧保温筒 |  | ｍ | 4,939 | 5,342 | 6,422 | 2,706 | 14,470
362 | 蒸気管 グラスウール保温筒 | 暗渠内等 15A | 着色アルミガラスクロス |  | ｍ | 410 | 444 | 1,642 | 480 | 2,560
362 | 蒸気管 グラスウール保温筒 | 暗渠内等 20A | 着色アルミガラスクロス |  | ｍ | 425 | 460 | 1,757 | 510 | 2,730
362 | 蒸気管 グラスウール保温筒 | 暗渠内等 25A | 着色アルミガラスクロス |  | ｍ | 470 | 508 | 1,958 | 567 | 3,030
362 | 蒸気管 グラスウール保温筒 | 暗渠内等 32A | 着色アルミガラスクロス |  | ｍ | 722 | 781 | 2,218 | 690 | 3,690
362 | 蒸気管 グラスウール保温筒 | 暗渠内等 40A | 着色アルミガラスクロス |  | ｍ | 783 | 846 | 2,506 | 771 | 4,120
362 | 蒸気管 グラスウール保温筒 | 暗渠内等 50A | 着色アルミガラスクロス |  | ｍ | 872 | 944 | 2,650 | 826 | 4,420
362 | 蒸気管 グラスウール保温筒 | 暗渠内等 65A | 着色アルミガラスクロス |  | ｍ | 1,314 | 1,421 | 3,254 | 1,075 | 5,750
362 | 蒸気管 グラスウール保温筒 | 暗渠内等 80A | 着色アルミガラスクロス |  | ｍ | 1,336 | 1,445 | 3,542 | 1,147 | 6,130
362 | 蒸気管 グラスウール保温筒 | 暗渠内等 100A | 着色アルミガラスクロス |  | ｍ | 1,612 | 1,743 | 4,694 | 1,481 | 7,920
362 | 蒸気管 グラスウール保温筒 | 暗渠内等 125A | 着色アルミガラスクロス |  | ｍ | 1,877 | 2,030 | 5,328 | 1,692 | 9,050
362 | 蒸気管 グラスウール保温筒 | 暗渠内等 150A | 着色アルミガラスクロス |  | ｍ | 2,121 | 2,294 | 6,307 | 1,978 | 10,580
362 | 蒸気管 グラスウール保温筒 | 暗渠内等 200A | 着色アルミガラスクロス |  | ｍ | 2,845 | 3,077 | 7,747 | 2,490 | 13,310
362 | 蒸気管 グラスウール保温筒 | 暗渠内等 250A | 着色アルミガラスクロス |  | ｍ | 3,626 | 3,921 | 9,418 | 3,068 | 16,410
362 | 蒸気管 グラスウール保温筒 | 暗渠内等 300A | 着色アルミガラスクロス |  | ｍ | 4,572 | 4,945 | 11,635 | 3,813 | 20,390
362 | 蒸気管 グラスウール保温筒 | 屋外露出 15A | カラー亜鉛鉄板 |  | ｍ | 443 | 479 | 3,060 | 814 | 4,350
362 | 蒸気管 グラスウール保温筒 | 屋外露出 20A | カラー亜鉛鉄板 |  | ｍ | 458 | 495 | 3,196 | 849 | 4,540
362 | 蒸気管 グラスウール保温筒 | 屋外露出 25A | カラー亜鉛鉄板 |  | ｍ | 497 | 537 | 3,494 | 927 | 4,960
362 | 蒸気管 グラスウール保温筒 | 屋外露出 32A | カラー亜鉛鉄板 |  | ｍ | 732 | 791 | 4,220 | 1,153 | 6,160
362 | 蒸気管 グラスウール保温筒 | 屋外露出 40A | カラー亜鉛鉄板 |  | ｍ | 787 | 851 | 4,497 | 1,230 | 6,580
362 | 蒸気管 グラスウール保温筒 | 屋外露出 50A | カラー亜鉛鉄板 |  | ｍ | 889 | 961 | 4,876 | 1,343 | 7,180
362 | 蒸気管 グラスウール保温筒 | 屋外露出 65A | カラー亜鉛鉄板 |  | ｍ | 1,318 | 1,426 | 6,036 | 1,716 | 9,180
362 | 蒸気管 グラスウール保温筒 | 屋外露出 80A | カラー亜鉛鉄板 |  | ｍ | 1,358 | 1,469 | 6,528 | 1,839 | 9,840
362 | 蒸気管 グラスウール保温筒 | 屋外露出 100A | カラー亜鉛鉄板 |  | ｍ | 1,623 | 1,755 | 7,853 | 2,210 | 11,820
362 | 蒸気管 グラスウール保温筒 | 屋外露出 125A | カラー亜鉛鉄板 |  | ｍ | 1,883 | 2,037 | 8,917 | 2,519 | 13,470
362 | 蒸気管 グラスウール保温筒 | 屋外露出 150A | カラー亜鉛鉄板 |  | ｍ | 2,127 | 2,300 | 10,102 | 2,852 | 15,250
362 | 蒸気管 グラスウール保温筒 | 屋外露出 200A | カラー亜鉛鉄板 |  | ｍ | 3,057 | 3,306 | 12,389 | 3,610 | 19,300
362 | 蒸気管 グラスウール保温筒 | 屋外露出 250A | カラー亜鉛鉄板 |  | ｍ | 3,861 | 4,175 | 14,642 | 4,328 | 23,150
362 | 蒸気管 グラスウール保温筒 | 屋外露出 300A | カラー亜鉛鉄板 |  | ｍ | 4,831 | 5,225 | 17,320 | 5,185 | 27,730
364 | 蒸気管 グラスウール保温筒 | 屋外露出 15A | 溶融アルミニウム-亜鉛鉄板 |  | ｍ | 524 | 567 | 3,060 | 834 | 4,460
364 | 蒸気管 グラスウール保温筒 | 屋外露出 20A | 溶融アルミニウム-亜鉛鉄板 |  | ｍ | 544 | 589 | 3,196 | 870 | 4,650
364 | 蒸気管 グラスウール保温筒 | 屋外露出 25A | 溶融アルミニウム-亜鉛鉄板 |  | ｍ | 591 | 639 | 3,494 | 950 | 5,080
364 | 蒸気管 グラスウール保温筒 | 屋外露出 32A | 溶融アルミニウム-亜鉛鉄板 |  | ｍ | 852 | 921 | 4,220 | 1,183 | 6,320
364 | 蒸気管 グラスウール保温筒 | 屋外露出 40A | 溶融アルミニウム-亜鉛鉄板 |  | ｍ | 911 | 986 | 4,497 | 1,261 | 6,740
364 | 蒸気管 グラスウール保温筒 | 屋外露出 50A | 溶融アルミニウム-亜鉛鉄板 |  | ｍ | 1,025 | 1,109 | 4,876 | 1,377 | 7,360
364 | 蒸気管 グラスウール保温筒 | 屋外露出 65A | 溶融アルミニウム-亜鉛鉄板 |  | ｍ | 1,489 | 1,610 | 6,036 | 1,759 | 9,410
364 | 蒸気管 グラスウール保温筒 | 屋外露出 80A | 溶融アルミニウム-亜鉛鉄板 |  | ｍ | 1,540 | 1,666 | 6,528 | 1,885 | 10,080
364 | 蒸気管 グラスウール保温筒 | 屋外露出 100A | 溶融アルミニウム-亜鉛鉄板 |  | ｍ | 1,829 | 1,978 | 7,853 | 2,261 | 12,090
364 | 蒸気管 グラスウール保温筒 | 屋外露出 125A | 溶融アルミニウム-亜鉛鉄板 |  | ｍ | 2,116 | 2,288 | 8,917 | 2,577 | 13,780
364 | 蒸気管 グラスウール保温筒 | 屋外露出 150A | 溶融アルミニウム-亜鉛鉄板 |  | ｍ | 2,384 | 2,578 | 10,102 | 2,916 | 15,600
364 | 蒸気管 グラスウール保温筒 | 屋外露出 200A | 溶融アルミニウム-亜鉛鉄板 |  | ｍ | 3,400 | 3,677 | 12,389 | 3,695 | 19,760
364 | 蒸気管 グラスウール保温筒 | 屋外露出 250A | 溶融アルミニウム-亜鉛鉄板 |  | ｍ | 4,260 | 4,608 | 14,642 | 4,427 | 23,680
364 | 蒸気管 グラスウール保温筒 | 屋外露出 300A | 溶融アルミニウム-亜鉛鉄板 |  | ｍ | 5,285 | 5,716 | 17,320 | 5,298 | 28,330
364 | 蒸気管 グラスウール保温筒 | 屋外露出 15A | ステンレス鋼板 |  | ｍ | 769 | 832 | 3,791 | 1,063 | 5,690
364 | 蒸気管 グラスウール保温筒 | 屋外露出 20A | ステンレス鋼板 |  | ｍ | 803 | 869 | 3,953 | 1,109 | 5,930
364 | 蒸気管 グラスウール保温筒 | 屋外露出 25A | ステンレス鋼板 |  | ｍ | 871 | 942 | 4,303 | 1,206 | 6,450
364 | 蒸気管 グラスウール保温筒 | 屋外露出 32A | ステンレス鋼板 |  | ｍ | 1,212 | 1,311 | 5,186 | 1,494 | 7,990
364 | 蒸気管 グラスウール保温筒 | 屋外露出 40A | ステンレス鋼板 |  | ｍ | 1,286 | 1,391 | 5,463 | 1,576 | 8,430
364 | 蒸気管 グラスウール保温筒 | 屋外露出 50A | ステンレス鋼板 |  | ｍ | 1,436 | 1,553 | 5,972 | 1,731 | 9,260
364 | 蒸気管 グラスウール保温筒 | 屋外露出 65A | ステンレス鋼板 |  | ｍ | 2,000 | 2,163 | 7,394 | 2,198 | 11,750
364 | 蒸気管 グラスウール保温筒 | 屋外露出 80A | ステンレス鋼板 |  | ｍ | 2,088 | 2,258 | 7,963 | 2,351 | 12,570
364 | 蒸気管 グラスウール保温筒 | 屋外露出 100A | ステンレス鋼板 |  | ｍ | 2,448 | 2,648 | 9,498 | 2,793 | 14,940
364 | 蒸気管 グラスウール保温筒 | 屋外露出 125A | ステンレス鋼板 |  | ｍ | 2,814 | 3,044 | 10,770 | 3,177 | 16,990
364 | 蒸気管 グラスウール保温筒 | 屋外露出 150A | ステンレス鋼板 |  | ｍ | 3,154 | 3,411 | 12,137 | 3,576 | 19,120
364 | 蒸気管 グラスウール保温筒 | 屋外露出 200A | ステンレス鋼板 |  | ｍ | 4,048 | 4,378 | 14,946 | 4,445 | 23,770
364 | 蒸気管 グラスウール保温筒 | 屋外露出 250A | ステンレス鋼板 |  | ｍ | 5,015 | 5,424 | 17,618 | 5,300 | 28,340
364 | 蒸気管 グラスウール保温筒 | 屋外露出 300A | ステンレス鋼板 |  | ｍ | 6,142 | 6,642 | 20,687 | 6,286 | 33,610
366 | 保温化粧ケース | 樹脂製 60×58mm |  |  | ｍ | 700 | 980 | 835 | 417 | 2,230
366 | 保温化粧ケース | 樹脂製 75×63mm |  |  | ｍ | 800 | 1,120 | 835 | 450 | 2,400
366 | 保温化粧ケース | 樹脂製 100×70mm |  |  | ｍ | 1,240 | 1,736 | 835 | 591 | 3,160
366 | 保温化粧ケース | 樹脂製 140×80mm |  |  | ｍ | 1,810 | 2,534 | 835 | 775 | 4,140
366 | 冷媒用断熱材被覆銅管用保温外装 | 6.35～38.10mm程度 | ステンレス鋼板 |  | ｍ | 778 | 841 | 3,445 | 986 | 5,270
368 | 一般ダクト ロックウール | 屋内露出 長方形ダクト | 亜鉛鉄板 |  | ｍ2 | 3,122 | 3,537 | 15,264 | 4,324 | 23,120
368 | 一般ダクト ロックウール | 屋内露出 長方形ダクト | カラー亜鉛鉄板 |  | ｍ2 | 3,489 | 3,953 | 15,786 | 4,540 | 24,280
368 | 一般ダクト ロックウール | 屋内露出 長方形ダクト | 溶融アルミニウム亜鉛鉄板 |  | ｍ2 | 3,962 | 4,488 | 15,786 | 4,663 | 24,940
368 | 一般ダクト ロックウール | 屋内露出 長方形ダクト | ステンレス鋼板 |  | ｍ2 | 4,854 | 5,500 | 25,182 | 7,057 | 37,740
368 | 一般ダクト ロックウール | 屋内露出 スパイラルダクト | 亜鉛鉄板 |  | ｍ2 | 3,916 | 4,436 | 12,244 | 3,836 | 20,520
368 | 一般ダクト ロックウール | 屋内露出 スパイラルダクト | カラー亜鉛鉄板 |  | ｍ2 | 4,283 | 4,853 | 12,766 | 4,052 | 21,670
368 | 一般ダクト ロックウール | 屋内露出 スパイラルダクト | 溶融アルミニウム亜鉛鉄板 |  | ｍ2 | 4,756 | 5,388 | 12,766 | 4,175 | 22,330
368 | 一般ダクト ロックウール | 屋内露出 スパイラルダクト | ステンレス鋼板 |  | ｍ2 | 5,648 | 6,399 | 19,291 | 5,909 | 31,600
370 | 一般ダクト ロックウール | 機械室，書庫，倉庫 長方形ダクト | 保温厚25mm |  | ｍ2 | 2,954 | 3,347 | 4,781 | 1,869 | 10,000
370 | 一般ダクト ロックウール | 機械室，書庫，倉庫 長方形ダクト | 保温厚50mm |  | ｍ2 | 3,893 | 4,411 | 4,032 | 1,942 | 10,380
370 | 一般ダクト ロックウール | 機械室，書庫，倉庫 スパイラルダクト | 保温厚25mm |  | ｍ2 | 4,610 | 5,223 | 4,262 | 2,182 | 11,670
370 | 一般ダクト ロックウール | 機械室，書庫，倉庫 スパイラルダクト | 保温厚50mm |  | ｍ2 | 5,601 | 6,346 | 4,608 | 2,519 | 13,470
370 | 一般ダクト ロックウール | 屋内隠ぺい，ダクトシャフト内 長方形ダクト | 保温厚25mm |  | ｍ2 | 2,954 | 3,347 | 4,550 | 1,816 | 9,710
370 | 一般ダクト ロックウール | 屋内隠ぺい，ダクトシャフト内 スパイラルダクト | 保温厚25mm |  | ｍ2 | 4,610 | 5,223 | 4,061 | 2,135 | 11,420
372 | 一般ダクト ロックウール | 屋外露出 長方形ダクト | 亜鉛鉄板 |  | ｍ2 | 3,267 | 3,702 | 15,782 | 4,481 | 23,970
372 | 一般ダクト ロックウール | 屋外露出 長方形ダクト | カラー亜鉛鉄板 |  | ｍ2 | 3,635 | 4,118 | 16,304 | 4,697 | 25,120
372 | 一般ダクト ロックウール | 屋外露出 長方形ダクト | 溶融アルミニウム亜鉛鉄板 |  | ｍ2 | 4,107 | 4,653 | 16,304 | 4,820 | 25,780
372 | 一般ダクト ロックウール | 屋外露出 長方形ダクト | ステンレス鋼板 |  | ｍ2 | 5,000 | 5,664 | 25,700 | 7,214 | 38,580
372 | 一般ダクト ロックウール | 屋外露出スパイラルダクト | 亜鉛鉄板 |  | ｍ2 | 4,077 | 4,619 | 12,906 | 4,031 | 21,560
372 | 一般ダクト ロックウール | 屋外露出スパイラルダクト | カラー亜鉛鉄板 |  | ｍ2 | 4,444 | 5,035 | 13,428 | 4,247 | 22,710
372 | 一般ダクト ロックウール | 屋外露出スパイラルダクト | 溶融アルミニウム亜鉛鉄板 |  | ｍ2 | 4,917 | 5,571 | 13,428 | 4,370 | 23,370
372 | 一般ダクト ロックウール | 屋外露出スパイラルダクト | ステンレス鋼板 |  | ｍ2 | 5,809 | 6,582 | 19,953 | 6,103 | 32,640
374 | 消音内貼り ロックウール | サプライチャンバー 厚50㎜ |  |  | ｍ2 | 4,564 | 5,170 | 7,661 | 2,951 | 15,780
374 | 消音内貼り ロックウール | サプライチャンバー 厚25㎜ |  |  | ｍ2 | 3,768 | 4,269 | 7,200 | 2,638 | 14,110
374 | 消音内貼り ロックウール | 消音チャンバー，消音エルボ 厚50mm |  |  | ｍ2 | 2,903 | 3,289 | 6,682 | 2,293 | 12,260
374 | 消音内貼り ロックウール | 消音チャンバー，消音エルボ 厚25mm |  |  | ｍ2 | 2,107 | 2,387 | 6,019 | 1,933 | 10,340
376 | 排煙ダクト ロックウール | 屋内隠ぺい 長方形 | 保温厚25mm |  | ｍ2 | 3,111 | 3,525 | 4,867 | 1,930 | 10,320
376 | 排煙ダクト ロックウール | 屋内隠ぺい 円形 | 保温厚25mm |  | ｍ2 | 4,777 | 5,412 | 4,406 | 2,258 | 12,080
378 | 一般ダクト グラスウール | 屋内露出 スパイラルダクト 32K | 亜鉛鉄板 |  | ｍ2 | 2,307 | 2,614 | 11,840 | 3,325 | 17,780
378 | 一般ダクト グラスウール | 屋内露出 スパイラルダクト 32K | カラー亜鉛鉄板 |  | ｍ2 | 2,675 | 3,031 | 12,362 | 3,540 | 18,930
378 | 一般ダクト グラスウール | 屋内露出 スパイラルダクト 32K | 溶融アルミニウム亜鉛鉄板 |  | ｍ2 | 3,147 | 3,566 | 12,362 | 3,664 | 19,590
378 | 一般ダクト グラスウール | 屋内露出 スパイラルダクト 32K | ステンレス鋼板 |  | ｍ2 | 4,040 | 4,577 | 18,887 | 5,397 | 28,860
378 | 一般ダクト グラスウール | 屋内露出 スパイラルダクト 40K | 亜鉛鉄板 |  | ｍ2 | 2,489 | 2,820 | 12,589 | 3,544 | 18,950
378 | 一般ダクト グラスウール | 屋内露出 スパイラルダクト 40K | カラー亜鉛鉄板 |  | ｍ2 | 2,856 | 3,236 | 13,111 | 3,760 | 20,110
378 | 一般ダクト グラスウール | 屋内露出 スパイラルダクト 40K | 溶融アルミニウム亜鉛鉄板 |  | ｍ2 | 3,329 | 3,771 | 13,111 | 3,883 | 20,770
378 | 一般ダクト グラスウール | 屋内露出 スパイラルダクト 40K | ステンレス鋼板 |  | ｍ2 | 4,221 | 4,783 | 19,636 | 5,616 | 30,040
378 | 一般ダクト グラスウール | 屋内露出 長方形ダクト 40K | 亜鉛鉄板 |  | ｍ2 | 2,505 | 2,839 | 14,976 | 4,097 | 21,910
378 | 一般ダクト グラスウール | 屋内露出 長方形ダクト 40K | カラー亜鉛鉄板 |  | ｍ2 | 2,873 | 3,255 | 15,498 | 4,313 | 23,070
378 | 一般ダクト グラスウール | 屋内露出 長方形ダクト 40K | 溶融アルミニウム亜鉛鉄板 |  | ｍ2 | 3,345 | 3,790 | 15,498 | 4,436 | 23,720
378 | 一般ダクト グラスウール | 屋内露出 長方形ダクト 40K | ステンレス鋼板 |  | ｍ2 | 4,238 | 4,801 | 24,894 | 6,830 | 36,530
380 | 一般ダクト グラスウール | 機械室，書庫，倉庫 スパイラルダクト 32K | 保温厚25mm |  | ｍ2 | 1,577 | 1,787 | 3,744 | 1,272 | 6,800
380 | 一般ダクト グラスウール | 機械室，書庫，倉庫 スパイラルダクト 40K | 保温厚25mm |  | ｍ2 | 3,204 | 3,630 | 4,694 | 1,915 | 10,240
380 | 一般ダクト グラスウール | 機械室，書庫，倉庫 長方形ダクト 40K | 保温厚25mm |  | ｍ2 | 2,174 | 2,463 | 4,550 | 1,613 | 8,630
380 | 一般ダクト グラスウール | 屋内隠ぺい，ダクトシャフト内 スパイラルダクト 32K | 保温厚25mm |  | ｍ2 | 1,577 | 1,787 | 3,571 | 1,232 | 6,590
380 | 一般ダクト グラスウール | 屋内隠ぺい，ダクトシャフト内スパイラルダクト 40K | 保温厚25mm |  | ｍ2 | 3,204 | 3,630 | 4,464 | 1,862 | 9,960
380 | 一般ダクト グラスウール | 屋内隠ぺい，ダクトシャフト内 長方形ダクト 40K | 保温厚25mm |  | ｍ2 | 2,174 | 2,463 | 4,320 | 1,560 | 8,340
382 | 一般ダクト グラスウール | 屋外露出 スパイラルダクト 32K | 亜鉛鉄板 |  | ｍ2 | 2,469 | 2,797 | 12,416 | 3,499 | 18,710
382 | 一般ダクト グラスウール | 屋外露出 スパイラルダクト 32K | カラー亜鉛鉄板 |  | ｍ2 | 2,836 | 3,213 | 12,938 | 3,715 | 19,870
382 | 一般ダクト グラスウール | 屋外露出 スパイラルダクト 32K | 溶融アルミニウム亜鉛鉄板 |  | ｍ2 | 3,309 | 3,749 | 12,938 | 3,838 | 20,530
382 | 一般ダクト グラスウール | 屋外露出 スパイラルダクト 32K | ステンレス鋼板 |  | ｍ2 | 4,201 | 4,760 | 19,463 | 5,571 | 29,790
382 | 一般ダクト グラスウール | 屋外露出 スパイラルダクト 40K | 亜鉛鉄板 |  | ｍ2 | 2,650 | 3,002 | 13,309 | 3,752 | 20,060
382 | 一般ダクト グラスウール | 屋外露出 スパイラルダクト 40K | カラー亜鉛鉄板 |  | ｍ2 | 3,017 | 3,419 | 13,831 | 3,967 | 21,220
382 | 一般ダクト グラスウール | 屋外露出 スパイラルダクト 40K | 溶融アルミニウム亜鉛鉄板 |  | ｍ2 | 3,490 | 3,954 | 13,831 | 4,091 | 21,880
382 | 一般ダクト グラスウール | 屋外露出 スパイラルダクト 40K | ステンレス鋼板 |  | ｍ2 | 4,382 | 4,965 | 20,356 | 5,824 | 31,150
382 | 一般ダクト グラスウール | 屋外露出 長方形ダクト 40K | 亜鉛鉄板 |  | ｍ2 | 2,651 | 3,003 | 15,466 | 4,248 | 22,720
382 | 一般ダクト グラスウール | 屋外露出 長方形ダクト 40K | カラー亜鉛鉄板 |  | ｍ2 | 3,018 | 3,420 | 15,988 | 4,464 | 23,870
382 | 一般ダクト グラスウール | 屋外露出 長方形ダクト 40K | 溶融アルミニウム亜鉛鉄板 |  | ｍ2 | 3,491 | 3,955 | 15,988 | 4,587 | 24,530
382 | 一般ダクト グラスウール | 屋外露出 長方形ダクト 40K | ステンレス鋼板 |  | ｍ2 | 4,383 | 4,966 | 25,384 | 6,980 | 37,330
384 | 消音内貼り | サプライチャンバー 厚50㎜ |  |  | ｍ2 | 4,066 | 4,607 | 7,344 | 2,749 | 14,700
384 | 消音内貼り | サプライチャンバー 厚25㎜ |  |  | ｍ2 | 3,552 | 4,024 | 6,912 | 2,515 | 13,450
384 | 消音内貼り | 消音チャンバー，消音エルボ 厚50mm |  |  | ｍ2 | 2,405 | 2,725 | 6,365 | 2,091 | 11,180
384 | 消音内貼り | 消音チャンバー，消音エルボ 厚25mm |  |  | ｍ2 | 1,891 | 2,142 | 5,731 | 1,811 | 9,680
384 | 排気筒保温 | 屋内隠ぺい | 保温厚50mm |  | ｍ2 | 3,555 | 4,028 | 6,336 | 2,384 | 12,750
386 | 機器 ロックウールブランケット | 煙道 | カラー亜鉛鉄板 |  | ｍ2 | 5,615 | 6,361 | 15,498 | 5,028 | 26,890
386 | 機器 ロックウールブランケット | 煙道 | 溶融アルミニウム亜鉛鉄板 |  | ｍ2 | 6,087 | 6,897 | 15,498 | 5,151 | 27,550
386 | 機器 ロックウールブランケット | 煙道 | ステンレス鋼板 |  | ｍ2 | 6,980 | 7,908 | 21,762 | 6,824 | 36,490
388 | 機器 ロックウール | 冷水・冷温水タンク | カラー亜鉛鉄板 |  | ｍ2 | 3,729 | 4,225 | 14,526 | 4,313 | 23,060
388 | 機器 ロックウール | 冷水・冷温水タンク | 溶融アルミニウム亜鉛鉄板 |  | ｍ2 | 4,242 | 4,806 | 14,526 | 4,446 | 23,780
388 | 機器 ロックウール | 冷水・冷温水タンク | ステンレス鋼板 |  | ｍ2 | 5,211 | 5,904 | 21,312 | 6,260 | 33,480
388 | 機器 ロックウール | 冷水・冷温水ヘッダー | カラー亜鉛鉄板 |  | ｍ2 | 4,233 | 4,796 | 33,696 | 8,853 | 47,340
388 | 機器 ロックウール | 冷水・冷温水ヘッダー | 溶融アルミニウム亜鉛鉄板 |  | ｍ2 | 4,908 | 5,561 | 33,696 | 9,029 | 48,290
388 | 機器 ロックウール | 冷水・冷温水ヘッダー | ステンレス鋼板 |  | ｍ2 | 6,183 | 7,005 | 51,966 | 13,563 | 72,530
388 | 機器 ロックウール | 温水・還水タンク | カラー亜鉛鉄板 |  | ｍ2 | 3,575 | 4,050 | 14,238 | 4,206 | 22,490
388 | 機器 ロックウール | 温水・還水タンク | 溶融アルミニウム亜鉛鉄板 |  | ｍ2 | 4,088 | 4,632 | 14,238 | 4,340 | 23,210
388 | 機器 ロックウール | 温水・還水タンク | ステンレス鋼板 |  | ｍ2 | 5,057 | 5,730 | 21,024 | 6,153 | 32,910
388 | 機器 ロックウール | 温水・蒸気ヘッダー，熱交換器 | カラー亜鉛鉄板 |  | ｍ2 | 4,079 | 4,622 | 33,408 | 8,747 | 46,780
388 | 機器 ロックウール | 温水・蒸気ヘッダー，熱交換器 | 溶融アルミニウム亜鉛鉄板 |  | ｍ2 | 4,754 | 5,386 | 33,408 | 8,923 | 47,720
388 | 機器 ロックウール | 温水・蒸気ヘッダー，熱交換器 | ステンレス鋼板 |  | ｍ2 | 6,029 | 6,831 | 51,678 | 13,457 | 71,970
388 | 機器 ロックウール | 膨張タンク | カラー亜鉛鉄板 |  | ｍ2 | 2,608 | 2,955 | 14,238 | 3,954 | 21,150
388 | 機器 ロックウール | 膨張タンク | 溶融アルミニウム亜鉛鉄板 |  | ｍ2 | 3,121 | 3,536 | 14,238 | 4,088 | 21,860
388 | 機器 ロックウール | 膨張タンク | ステンレス鋼板 |  | ｍ2 | 4,090 | 4,634 | 21,024 | 5,901 | 31,560
388 | 機器 ロックウール | 貯湯タンク | カラー亜鉛鉄板 |  | ｍ2 | 4,079 | 4,622 | 33,408 | 8,747 | 46,780
388 | 機器 ロックウール | 貯湯タンク | 溶融アルミニウム亜鉛鉄板 |  | ｍ2 | 4,754 | 5,386 | 33,408 | 8,923 | 47,720
388 | 機器 ロックウール | 貯湯タンク | ステンレス鋼板 |  | ｍ2 | 6,029 | 6,831 | 51,678 | 13,457 | 71,970
390 | 機器 グラスウール | 冷水・冷温水タンク | カラー亜鉛鉄板 |  | ｍ2 | 3,113 | 3,527 | 13,950 | 4,020 | 21,500
390 | 機器 グラスウール | 冷水・冷温水タンク | 溶融アルミニウム亜鉛鉄板 |  | ｍ2 | 3,626 | 4,108 | 13,950 | 4,153 | 22,210
390 | 機器 グラスウール | 冷水・冷温水タンク | ステンレス鋼板 |  | ｍ2 | 4,595 | 5,206 | 20,736 | 5,967 | 31,910
390 | 機器 グラスウール | 冷水・冷温水ヘッダー | カラー亜鉛鉄板 |  | ｍ2 | 3,617 | 4,098 | 32,832 | 8,494 | 45,420
390 | 機器 グラスウール | 冷水・冷温水ヘッダー | 溶融アルミニウム亜鉛鉄板 |  | ｍ2 | 4,292 | 4,862 | 32,832 | 8,670 | 46,360
390 | 機器 グラスウール | 冷水・冷温水ヘッダー | ステンレス鋼板 |  | ｍ2 | 5,567 | 6,307 | 51,102 | 13,204 | 70,610
390 | 機器 グラスウール | 温水・還水タンク | カラー亜鉛鉄板 |  | ｍ2 | 2,959 | 3,352 | 13,662 | 3,913 | 20,930
390 | 機器 グラスウール | 温水・還水タンク | 溶融アルミニウム亜鉛鉄板 |  | ｍ2 | 3,472 | 3,934 | 13,662 | 4,047 | 21,640
390 | 機器 グラスウール | 温水・還水タンク | ステンレス鋼板 |  | ｍ2 | 4,441 | 5,031 | 20,448 | 5,860 | 31,340
390 | 機器 グラスウール | 温水・蒸気ヘッダー，熱交換器 | カラー亜鉛鉄板 |  | ｍ2 | 3,463 | 3,923 | 32,544 | 8,387 | 44,850
390 | 機器 グラスウール | 温水・蒸気ヘッダー，熱交換器 | 溶融アルミニウム亜鉛鉄板 |  | ｍ2 | 4,138 | 4,688 | 32,544 | 8,563 | 45,800
390 | 機器 グラスウール | 温水・蒸気ヘッダー，熱交換器 | ステンレス鋼板 |  | ｍ2 | 5,413 | 6,133 | 50,814 | 13,098 | 70,040
390 | 機器 グラスウール | 膨張タンク | カラー亜鉛鉄板 |  | ｍ2 | 2,348 | 2,660 | 13,662 | 3,754 | 20,080
390 | 機器 グラスウール | 膨張タンク | 溶融アルミニウム亜鉛鉄板 |  | ｍ2 | 2,861 | 3,241 | 13,662 | 3,888 | 20,790
390 | 機器 グラスウール | 膨張タンク | ステンレス鋼板 |  | ｍ2 | 3,830 | 4,339 | 20,448 | 5,701 | 30,490
390 | 機器 グラスウール | 貯湯タンク | カラー亜鉛鉄板 |  | ｍ2 | 3,463 | 3,923 | 32,544 | 8,387 | 44,850
390 | 機器 グラスウール | 貯湯タンク | 溶融アルミニウム亜鉛鉄板 |  | ｍ2 | 4,138 | 4,688 | 32,544 | 8,563 | 45,800
390 | 機器 グラスウール | 貯湯タンク | ステンレス鋼板 |  | ｍ2 | 5,413 | 6,133 | 50,814 | 13,098 | 70,040
392 | 弁類 給水 ポリスチレンフォームカバー | 屋内露出 65A |  |  | 個 | 2,817 | 3,046 | 19,700 | 5,232 | 27,980
392 | 弁類 給水 ポリスチレンフォームカバー | 屋内露出 80A |  |  | 個 | 3,283 | 3,551 | 22,003 | 5,877 | 31,430
392 | 弁類 給水 ポリスチレンフォームカバー | 屋内露出 100A |  |  | 個 | 3,845 | 4,159 | 25,231 | 6,760 | 36,150
392 | 弁類 給水 ポリスチレンフォームカバー | 屋内露出 125A |  |  | 個 | 4,618 | 4,994 | 27,733 | 7,527 | 40,250
392 | 弁類 給水 ポリスチレンフォームカバー | 屋内露出 150A |  |  | 個 | 5,284 | 5,714 | 30,240 | 8,269 | 44,220
392 | 弁類 給水 ポリスチレンフォームカバー | 屋内露出 200A |  |  | 個 | 7,652 | 8,276 | 34,935 | 9,939 | 53,150
392 | 弁類 給水 ポリスチレンフォームカバー | 屋内露出 250A |  |  | 個 | 11,692 | 12,645 | 40,754 | 12,282 | 65,680
392 | 弁類 給水 ポリスチレンフォームカバー | 天井内，PS内 65A |  |  | 個 | 2,460 | 2,661 | 6,394 | 2,082 | 11,140
392 | 弁類 給水 ポリスチレンフォームカバー | 天井内，PS内 80A |  |  | 個 | 2,863 | 3,096 | 6,883 | 2,295 | 12,270
392 | 弁類 給水 ポリスチレンフォームカバー | 天井内，PS内 100A |  |  | 個 | 3,341 | 3,614 | 8,870 | 2,871 | 15,360
392 | 弁類 給水 ポリスチレンフォームカバー | 天井内，PS内 125A |  |  | 個 | 4,017 | 4,345 | 9,648 | 3,218 | 17,210
392 | 弁類 給水 ポリスチレンフォームカバー | 天井内，PS内 150A |  |  | 個 | 4,589 | 4,963 | 10,570 | 3,573 | 19,110
392 | 弁類 給水 ポリスチレンフォームカバー | 天井内，PS内 200A |  |  | 個 | 6,274 | 6,786 | 11,174 | 4,131 | 22,090
392 | 弁類 給水 ポリスチレンフォームカバー | 天井内，PS内 250A |  |  | 個 | 9,889 | 10,695 | 14,746 | 5,851 | 31,290
394 | 弁類 給水 ポリスチレンフォームカバー | 暗渠内（ピット内を含む） 65A | 着色アルミガラスクロス |  | 個 | 2,746 | 2,969 | 8,698 | 2,683 | 14,350
394 | 弁類 給水 ポリスチレンフォームカバー | 暗渠内（ピット内を含む） 80A | 着色アルミガラスクロス |  | 個 | 3,187 | 3,446 | 9,331 | 2,939 | 15,720
394 | 弁類 給水 ポリスチレンフォームカバー | 暗渠内（ピット内を含む） 100A | 着色アルミガラスクロス |  | 個 | 3,742 | 4,047 | 12,038 | 3,700 | 19,790
394 | 弁類 給水 ポリスチレンフォームカバー | 暗渠内（ピット内を含む） 125A | 着色アルミガラスクロス |  | 個 | 4,501 | 4,868 | 13,104 | 4,134 | 22,110
394 | 弁類 給水 ポリスチレンフォームカバー | 暗渠内（ピット内を含む） 150A | 着色アルミガラスクロス |  | 個 | 5,152 | 5,572 | 14,314 | 4,574 | 24,460
394 | 弁類 給水 ポリスチレンフォームカバー | 暗渠内（ピット内を含む） 200A | 着色アルミガラスクロス |  | 個 | 7,005 | 7,576 | 15,178 | 5,233 | 27,990
394 | 弁類 給水 ポリスチレンフォームカバー | 暗渠内（ピット内を含む） 250A | 着色アルミガラスクロス |  | 個 | 10,842 | 11,726 | 21,686 | 7,685 | 41,100
394 | 弁類 給水 ポリスチレンフォームカバー | 屋外露出（溶融アルミニウム-亜鉛鉄板） 65A |  |  | 個 | 3,133 | 3,389 | 22,631 | 5,984 | 32,000
394 | 弁類 給水 ポリスチレンフォームカバー | 屋外露出（溶融アルミニウム-亜鉛鉄板） 80A |  |  | 個 | 3,648 | 3,945 | 25,182 | 6,699 | 35,830
394 | 弁類 給水 ポリスチレンフォームカバー | 屋外露出（溶融アルミニウム-亜鉛鉄板） 100A |  |  | 個 | 4,291 | 4,641 | 29,208 | 7,785 | 41,630
394 | 弁類 給水 ポリスチレンフォームカバー | 屋外露出（溶融アルミニウム-亜鉛鉄板） 125A |  |  | 個 | 5,154 | 5,574 | 32,076 | 8,660 | 46,310
394 | 弁類 給水 ポリスチレンフォームカバー | 屋外露出（溶融アルミニウム-亜鉛鉄板） 150A |  |  | 個 | 5,905 | 6,387 | 34,950 | 9,507 | 50,840
394 | 弁類 給水 ポリスチレンフォームカバー | 屋外露出（溶融アルミニウム-亜鉛鉄板） 200A |  |  | 個 | 8,535 | 9,230 | 40,061 | 11,337 | 60,630
394 | 弁類 給水 ポリスチレンフォームカバー | 屋外露出（溶融アルミニウム-亜鉛鉄板） 250A |  |  | 個 | 12,845 | 13,892 | 48,974 | 14,459 | 77,320
396 | 弁類 給水 ポリスチレンフォームカバー | 屋外露出（ステンレス鋼板） 65A |  |  | 個 | 3,933 | 4,253 | 28,503 | 7,534 | 40,290
396 | 弁類 給水 ポリスチレンフォームカバー | 屋外露出（ステンレス鋼板） 80A |  |  | 個 | 4,570 | 4,942 | 31,550 | 8,393 | 44,890
396 | 弁類 給水 ポリスチレンフォームカバー | 屋外露出（ステンレス鋼板） 100A |  |  | 個 | 5,415 | 5,856 | 36,542 | 9,751 | 52,150
396 | 弁類 給水 ポリスチレンフォームカバー | 屋外露出（ステンレス鋼板） 125A |  |  | 個 | 6,501 | 7,030 | 40,324 | 10,891 | 58,250
396 | 弁類 給水 ポリスチレンフォームカバー | 屋外露出（ステンレス鋼板） 150A |  |  | 個 | 7,468 | 8,076 | 43,745 | 11,919 | 63,740
396 | 弁類 給水 ポリスチレンフォームカバー | 屋外露出（ステンレス鋼板） 200A |  |  | 個 | 9,953 | 10,764 | 50,344 | 14,055 | 75,160
396 | 弁類 給水 ポリスチレンフォームカバー | 屋外露出（ステンレス鋼板） 250A |  |  | 個 | 14,697 | 15,894 | 60,745 | 17,627 | 94,270
396 | 弁類 給水 ポリスチレンフォームカバー | 屋内露出（バタフライ弁の場合） 65A |  |  | 個 | 2,817 | 3,046 | 9,878 | 2,973 | 15,900
396 | 弁類 給水 ポリスチレンフォームカバー | 屋内露出（バタフライ弁の場合） 80A |  |  | 個 | 3,283 | 3,551 | 11,016 | 3,350 | 17,920
396 | 弁類 給水 ポリスチレンフォームカバー | 屋内露出（バタフライ弁の場合） 100A |  |  | 個 | 3,845 | 4,159 | 12,615 | 3,858 | 20,630
396 | 弁類 給水 ポリスチレンフォームカバー | 屋内露出（バタフライ弁の場合） 125A |  |  | 個 | 4,618 | 4,994 | 13,866 | 4,338 | 23,200
396 | 弁類 給水 ポリスチレンフォームカバー | 屋内露出（バタフライ弁の場合） 150A |  |  | 個 | 5,284 | 5,714 | 15,120 | 4,792 | 25,630
396 | 弁類 給水 ポリスチレンフォームカバー | 屋内露出（バタフライ弁の場合） 200A |  |  | 個 | 7,652 | 8,276 | 17,481 | 5,924 | 31,680
396 | 弁類 給水 ポリスチレンフォームカバー | 屋内露出（バタフライ弁の場合） 250A |  |  | 個 | 11,692 | 12,645 | 20,391 | 7,598 | 40,630
398 | 弁類 冷水・冷温水 ロックウール 保温帯 | 屋内露出 65A |  |  | 個 | 1,663 | 1,799 | 20,852 | 5,210 | 27,860
398 | 弁類 冷水・冷温水 ロックウール 保温帯 | 屋内露出 80A |  |  | 個 | 2,022 | 2,186 | 23,184 | 5,835 | 31,210
398 | 弁類 冷水・冷温水 ロックウール 保温帯 | 屋内露出 100A |  |  | 個 | 2,422 | 2,620 | 26,757 | 6,757 | 36,130
398 | 弁類 冷水・冷温水 ロックウール 保温帯 | 屋内露出 125A |  |  | 個 | 3,084 | 3,335 | 29,403 | 7,530 | 40,270
398 | 弁類 冷水・冷温水 ロックウール 保温帯 | 屋内露出 150A |  |  | 個 | 3,760 | 4,067 | 32,026 | 8,301 | 44,390
398 | 弁類 冷水・冷温水 ロックウール 保温帯 | 屋内露出 200A |  |  | 個 | 5,308 | 5,741 | 36,951 | 9,819 | 52,510
398 | 弁類 冷水・冷温水 ロックウール 保温帯 | 屋内露出 250A |  |  | 個 | 8,747 | 9,460 | 43,288 | 12,132 | 64,880
398 | 弁類 冷水・冷温水 ロックウール 保温帯 | 屋内露出 300A |  |  | 個 | 12,161 | 13,152 | 53,540 | 15,339 | 82,030
398 | 弁類 冷水・冷温水 ロックウール 保温帯 | 天井内，PS内 65A |  |  | 個 | 1,278 | 1,382 | 7,229 | 1,981 | 10,590
398 | 弁類 冷水・冷温水 ロックウール 保温帯 | 天井内，PS内 80A |  |  | 個 | 1,570 | 1,698 | 7,776 | 2,179 | 11,650
398 | 弁類 冷水・冷温水 ロックウール 保温帯 | 天井内，PS内 100A |  |  | 個 | 1,918 | 2,075 | 10,022 | 2,782 | 14,880
398 | 弁類 冷水・冷温水 ロックウール 保温帯 | 天井内，PS内 125A |  |  | 個 | 2,483 | 2,685 | 10,944 | 3,135 | 16,760
398 | 弁類 冷水・冷温水 ロックウール 保温帯 | 天井内，PS内 150A |  |  | 個 | 3,066 | 3,316 | 11,923 | 3,505 | 18,740
398 | 弁類 冷水・冷温水 ロックウール 保温帯 | 天井内，PS内 200A |  |  | 個 | 3,930 | 4,250 | 12,787 | 3,919 | 20,960
398 | 弁類 冷水・冷温水 ロックウール 保温帯 | 天井内，PS内 250A |  |  | 個 | 6,944 | 7,510 | 16,675 | 5,563 | 29,750
398 | 弁類 冷水・冷温水 ロックウール 保温帯 | 天井内，PS内 300A |  |  | 個 | 9,917 | 10,725 | 20,045 | 7,077 | 37,850
400 | 弁類 冷水・冷温水 ロックウール 保温帯 | 暗渠内（ピット内を含む） 65A | 着色アルミガラスクロス |  | 個 | 1,529 | 1,653 | 9,274 | 2,513 | 13,440
400 | 弁類 冷水・冷温水 ロックウール 保温帯 | 暗渠内（ピット内を含む） 80A | 着色アルミガラスクロス |  | 個 | 1,853 | 2,004 | 9,965 | 2,753 | 14,720
400 | 弁類 冷水・冷温水 ロックウール 保温帯 | 暗渠内（ピット内を含む） 100A | 着色アルミガラスクロス |  | 個 | 2,248 | 2,431 | 12,816 | 3,507 | 18,750
400 | 弁類 冷水・冷温水 ロックウール 保温帯 | 暗渠内（ピット内を含む） 125A | 着色アルミガラスクロス |  | 個 | 2,880 | 3,114 | 13,997 | 3,936 | 21,050
400 | 弁類 冷水・冷温水 ロックウール 保温帯 | 暗渠内（ピット内を含む） 150A | 着色アルミガラスクロス |  | 個 | 3,528 | 3,816 | 15,235 | 4,382 | 23,430
400 | 弁類 冷水・冷温水 ロックウール 保温帯 | 暗渠内（ピット内を含む） 200A | 着色アルミガラスクロス |  | 個 | 4,530 | 4,899 | 16,358 | 4,889 | 26,150
400 | 弁類 冷水・冷温水 ロックウール 保温帯 | 暗渠内（ピット内を含む） 250A | 着色アルミガラスクロス |  | 個 | 7,725 | 8,354 | 21,341 | 6,830 | 36,520
400 | 弁類 冷水・冷温水 ロックウール 保温帯 | 暗渠内（ピット内を含む） 300A | 着色アルミガラスクロス |  | 個 | 10,900 | 11,788 | 25,632 | 8,607 | 46,030
400 | 弁類 冷水・冷温水 ロックウール 保温帯 | 屋外露出（溶融アルミニウム-亜鉛鉄板） 65A |  |  | 個 | 1,949 | 2,108 | 21,479 | 5,425 | 29,010
400 | 弁類 冷水・冷温水 ロックウール 保温帯 | 屋外露出（溶融アルミニウム-亜鉛鉄板） 80A |  |  | 個 | 2,350 | 2,542 | 23,915 | 6,085 | 32,540
400 | 弁類 冷水・冷温水 ロックウール 保温帯 | 屋外露出（溶融アルミニウム-亜鉛鉄板） 100A |  |  | 個 | 2,797 | 3,025 | 27,566 | 7,036 | 37,630
400 | 弁類 冷水・冷温水 ロックウール 保温帯 | 屋外露出（溶融アルミニウム-亜鉛鉄板） 125A |  |  | 個 | 3,532 | 3,820 | 30,290 | 7,845 | 41,960
400 | 弁類 冷水・冷温水 ロックウール 保温帯 | 屋外露出（溶融アルミニウム-亜鉛鉄板） 150A |  |  | 個 | 4,281 | 4,630 | 32,991 | 8,653 | 46,270
400 | 弁類 冷水・冷温水 ロックウール 保温帯 | 屋外露出（溶融アルミニウム-亜鉛鉄板） 200A |  |  | 個 | 6,059 | 6,553 | 38,074 | 10,264 | 54,890
400 | 弁類 冷水・冷温水 ロックウール 保温帯 | 屋外露出（溶融アルミニウム-亜鉛鉄板） 250A |  |  | 個 | 9,728 | 10,520 | 44,567 | 12,670 | 67,760
400 | 弁類 冷水・冷温水 ロックウール 保温帯 | 屋外露出（溶融アルミニウム-亜鉛鉄板） 300A |  |  | 個 | 13,387 | 14,478 | 55,132 | 16,010 | 85,620
402 | 弁類 冷水・冷温水 ロックウール 保温帯 | 屋外露出（ステンレス鋼板） 65A |  |  | 個 | 2,806 | 3,034 | 27,351 | 6,989 | 37,370
402 | 弁類 冷水・冷温水 ロックウール 保温帯 | 屋外露出（ステンレス鋼板） 80A |  |  | 個 | 3,337 | 3,609 | 30,283 | 7,795 | 41,690
402 | 弁類 冷水・冷温水 ロックウール 保温帯 | 屋外露出（ステンレス鋼板） 100A |  |  | 個 | 3,920 | 4,240 | 34,900 | 9,002 | 48,140
402 | 弁類 冷水・冷温水 ロックウール 保温帯 | 屋外露出（ステンレス鋼板） 125A |  |  | 個 | 4,879 | 5,276 | 38,538 | 10,077 | 53,890
402 | 弁類 冷水・冷温水 ロックウール 保温帯 | 屋外露出（ステンレス鋼板） 150A |  |  | 個 | 5,844 | 6,320 | 41,787 | 11,065 | 59,170
402 | 弁類 冷水・冷温水 ロックウール 保温帯 | 屋外露出（ステンレス鋼板） 200A |  |  | 個 | 7,477 | 8,086 | 48,357 | 12,982 | 69,420
402 | 弁類 冷水・冷温水 ロックウール 保温帯 | 屋外露出（ステンレス鋼板） 250A |  |  | 個 | 11,579 | 12,523 | 56,338 | 15,838 | 84,700
402 | 弁類 冷水・冷温水 ロックウール 保温帯 | 屋外露出（ステンレス鋼板） 300A |  |  | 個 | 15,702 | 16,982 | 69,853 | 19,972 | 106,810
402 | 弁類 冷水・冷温水 ロックウール 保温帯 | 屋内露出（バタフライ弁の場合） 65A |  |  | 個 | 1,663 | 1,799 | 10,454 | 2,818 | 15,070
402 | 弁類 冷水・冷温水 ロックウール 保温帯 | 屋内露出（バタフライ弁の場合） 80A |  |  | 個 | 2,022 | 2,186 | 11,592 | 3,169 | 16,950
402 | 弁類 冷水・冷温水 ロックウール 保温帯 | 屋内露出（バタフライ弁の場合） 100A |  |  | 個 | 2,422 | 2,620 | 13,393 | 3,683 | 19,700
402 | 弁類 冷水・冷温水 ロックウール 保温帯 | 屋内露出（バタフライ弁の場合） 125A |  |  | 個 | 3,084 | 3,335 | 14,702 | 4,148 | 22,180
402 | 弁類 冷水・冷温水 ロックウール 保温帯 | 屋内露出（バタフライ弁の場合） 150A |  |  | 個 | 3,760 | 4,067 | 16,013 | 4,618 | 24,700
402 | 弁類 冷水・冷温水 ロックウール 保温帯 | 屋内露出（バタフライ弁の場合） 200A |  |  | 個 | 5,308 | 5,741 | 18,489 | 5,573 | 29,800
402 | 弁類 冷水・冷温水 ロックウール 保温帯 | 屋内露出（バタフライ弁の場合） 250A |  |  | 個 | 8,747 | 9,460 | 21,659 | 7,157 | 38,280
402 | 弁類 冷水・冷温水 ロックウール 保温帯 | 屋内露出（バタフライ弁の場合） 300A |  |  | 個 | 12,161 | 13,152 | 26,783 | 9,185 | 49,120
404 | 弁類 冷水・冷温水 グラスウール 保温帯 | 屋内露出 65A |  |  | 個 | 1,607 | 1,738 | 20,334 | 5,076 | 27,150
404 | 弁類 冷水・冷温水 グラスウール 保温帯 | 屋内露出 80A |  |  | 個 | 1,972 | 2,133 | 22,579 | 5,684 | 30,400
404 | 弁類 冷水・冷温水 グラスウール 保温帯 | 屋内露出 100A |  |  | 個 | 2,379 | 2,573 | 26,037 | 6,580 | 35,190
404 | 弁類 冷水・冷温水 グラスウール 保温帯 | 屋内露出 125A |  |  | 個 | 3,071 | 3,321 | 28,625 | 7,348 | 39,290
404 | 弁類 冷水・冷温水 グラスウール 保温帯 | 屋内露出 150A |  |  | 個 | 3,789 | 4,098 | 31,162 | 8,110 | 43,370
404 | 弁類 冷水・冷温水 グラスウール 保温帯 | 屋内露出 200A |  |  | 個 | 5,486 | 5,934 | 36,001 | 9,645 | 51,580
404 | 弁類 冷水・冷温水 グラスウール 保温帯 | 屋内露出 250A |  |  | 個 | 8,759 | 9,473 | 42,079 | 11,857 | 63,410
404 | 弁類 冷水・冷温水 グラスウール 保温帯 | 屋内露出 300A |  |  | 個 | 12,341 | 13,347 | 52,100 | 15,053 | 80,500
404 | 弁類 冷水・冷温水 グラスウール 保温帯 | 天井内，PS内 65A |  |  | 個 | 1,222 | 1,321 | 6,509 | 1,801 | 9,630
404 | 弁類 冷水・冷温水 グラスウール 保温帯 | 天井内，PS内 80A |  |  | 個 | 1,521 | 1,644 | 6,998 | 1,988 | 10,630
404 | 弁類 冷水・冷温水 グラスウール 保温帯 | 天井内，PS内 100A |  |  | 個 | 1,875 | 2,028 | 9,014 | 2,540 | 13,580
404 | 弁類 冷水・冷温水 グラスウール 保温帯 | 天井内，PS内 125A |  |  | 個 | 2,470 | 2,671 | 9,850 | 2,880 | 15,400
404 | 弁類 冷水・冷温水 グラスウール 保温帯 | 天井内，PS内 150A |  |  | 個 | 3,095 | 3,347 | 10,742 | 3,241 | 17,330
404 | 弁類 冷水・冷温水 グラスウール 保温帯 | 天井内，PS内 200A |  |  | 個 | 4,108 | 4,443 | 11,520 | 3,672 | 19,630
404 | 弁類 冷水・冷温水 グラスウール 保温帯 | 天井内，PS内 250A |  |  | 個 | 6,956 | 7,523 | 15,034 | 5,188 | 27,740
404 | 弁類 冷水・冷温水 グラスウール 保温帯 | 天井内，PS内 300A |  |  | 個 | 10,097 | 10,920 | 18,058 | 6,665 | 35,640
406 | 弁類 冷水・冷温水 グラスウール 保温帯 | 暗渠内（ピット内を含む） 65A | 着色アルミガラスクロス |  | 個 | 1,473 | 1,593 | 8,381 | 2,294 | 12,270
406 | 弁類 冷水・冷温水 グラスウール 保温帯 | 暗渠内（ピット内を含む） 80A | 着色アルミガラスクロス |  | 個 | 1,804 | 1,951 | 8,957 | 2,509 | 13,420
406 | 弁類 冷水・冷温水 グラスウール 保温帯 | 暗渠内（ピット内を含む） 100A | 着色アルミガラスクロス |  | 個 | 2,205 | 2,384 | 11,549 | 3,205 | 17,140
406 | 弁類 冷水・冷温水 グラスウール 保温帯 | 暗渠内（ピット内を含む） 125A | 着色アルミガラスクロス |  | 個 | 2,866 | 3,100 | 12,586 | 3,608 | 19,290
406 | 弁類 冷水・冷温水 グラスウール 保温帯 | 暗渠内（ピット内を含む） 150A | 着色アルミガラスクロス |  | 個 | 3,557 | 3,847 | 13,738 | 4,044 | 21,630
406 | 弁類 冷水・冷温水 グラスウール 保温帯 | 暗渠内（ピット内を含む） 200A | 着色アルミガラスクロス |  | 個 | 4,708 | 5,091 | 14,717 | 4,556 | 24,360
406 | 弁類 冷水・冷温水 グラスウール 保温帯 | 暗渠内（ピット内を含む） 250A | 着色アルミガラスクロス |  | 個 | 7,736 | 8,367 | 19,210 | 6,343 | 33,920
406 | 弁類 冷水・冷温水 グラスウール 保温帯 | 暗渠内（ピット内を含む） 300A | 着色アルミガラスクロス |  | 個 | 11,080 | 11,983 | 23,098 | 8,069 | 43,150
406 | 弁類 冷水・冷温水 グラスウール 保温帯 | 屋外露出（溶融アルミニウム-亜鉛鉄板） 65A |  |  | 個 | 1,893 | 2,047 | 20,960 | 5,292 | 28,300
406 | 弁類 冷水・冷温水 グラスウール 保温帯 | 屋外露出（溶融アルミニウム-亜鉛鉄板） 80A |  |  | 個 | 2,301 | 2,489 | 23,310 | 5,934 | 31,730
406 | 弁類 冷水・冷温水 グラスウール 保温帯 | 屋外露出（溶融アルミニウム-亜鉛鉄板） 100A |  |  | 個 | 2,754 | 2,978 | 26,846 | 6,860 | 36,680
406 | 弁類 冷水・冷温水 グラスウール 保温帯 | 屋外露出（溶融アルミニウム-亜鉛鉄板） 125A |  |  | 個 | 3,519 | 3,806 | 29,513 | 7,663 | 40,980
406 | 弁類 冷水・冷温水 グラスウール 保温帯 | 屋外露出（溶融アルミニウム-亜鉛鉄板） 150A |  |  | 個 | 4,310 | 4,661 | 32,127 | 8,461 | 45,250
406 | 弁類 冷水・冷温水 グラスウール 保温帯 | 屋外露出（溶融アルミニウム-亜鉛鉄板） 200A |  |  | 個 | 6,237 | 6,745 | 37,123 | 10,090 | 53,960
406 | 弁類 冷水・冷温水 グラスウール 保温帯 | 屋外露出（溶融アルミニウム-亜鉛鉄板） 250A |  |  | 個 | 9,740 | 10,533 | 43,358 | 12,395 | 66,290
406 | 弁類 冷水・冷温水 グラスウール 保温帯 | 屋外露出（溶融アルミニウム-亜鉛鉄板） 300A |  |  | 個 | 13,567 | 14,672 | 53,692 | 15,724 | 84,090
408 | 弁類 冷水・冷温水 グラスウール 保温帯 | 屋外露出（ステンレス鋼板） 65A |  |  | 個 | 2,749 | 2,973 | 26,833 | 6,855 | 36,660
408 | 弁類 冷水・冷温水 グラスウール 保温帯 | 屋外露出（ステンレス鋼板） 80A |  |  | 個 | 3,288 | 3,555 | 29,678 | 7,644 | 40,880
408 | 弁類 冷水・冷温水 グラスウール 保温帯 | 屋外露出（ステンレス鋼板） 100A |  |  | 個 | 3,877 | 4,193 | 34,180 | 8,826 | 47,200
408 | 弁類 冷水・冷温水 グラスウール 保温帯 | 屋外露出（ステンレス鋼板） 125A |  |  | 個 | 4,866 | 5,262 | 37,760 | 9,895 | 52,920
408 | 弁類 冷水・冷温水 グラスウール 保温帯 | 屋外露出（ステンレス鋼板） 150A |  |  | 個 | 5,872 | 6,351 | 40,923 | 10,873 | 58,150
408 | 弁類 冷水・冷温水 グラスウール 保温帯 | 屋外露出（ステンレス鋼板） 200A |  |  | 個 | 7,655 | 8,279 | 47,407 | 12,808 | 68,490
408 | 弁類 冷水・冷温水 グラスウール 保温帯 | 屋外露出（ステンレス鋼板） 250A |  |  | 個 | 11,591 | 12,535 | 55,129 | 15,563 | 83,230
408 | 弁類 冷水・冷温水 グラスウール 保温帯 | 屋外露出（ステンレス鋼板） 300A |  |  | 個 | 15,882 | 17,177 | 68,413 | 19,686 | 105,270
408 | 弁類 冷水・冷温水 グラスウール 保温帯 | 屋内露出（バタフライ弁の場合） 65A |  |  | 個 | 1,607 | 1,738 | 10,194 | 2,744 | 14,680
408 | 弁類 冷水・冷温水 グラスウール 保温帯 | 屋内露出（バタフライ弁の場合） 80A |  |  | 個 | 1,972 | 2,133 | 11,304 | 3,091 | 16,530
408 | 弁類 冷水・冷温水 グラスウール 保温帯 | 屋内露出（バタフライ弁の場合） 100A |  |  | 個 | 2,379 | 2,573 | 13,019 | 3,586 | 19,180
408 | 弁類 冷水・冷温水 グラスウール 保温帯 | 屋内露出（バタフライ弁の場合） 125A |  |  | 個 | 3,071 | 3,321 | 14,327 | 4,059 | 21,710
408 | 弁類 冷水・冷温水 グラスウール 保温帯 | 屋内露出（バタフライ弁の場合） 150A |  |  | 個 | 3,789 | 4,098 | 15,581 | 4,526 | 24,200
408 | 弁類 冷水・冷温水 グラスウール 保温帯 | 屋内露出（バタフライ弁の場合） 200A |  |  | 個 | 5,486 | 5,934 | 18,028 | 5,511 | 29,470
408 | 弁類 冷水・冷温水 グラスウール 保温帯 | 屋内露出（バタフライ弁の場合） 250A |  |  | 個 | 8,759 | 9,473 | 21,054 | 7,021 | 37,550
408 | 弁類 冷水・冷温水 グラスウール 保温帯 | 屋内露出（バタフライ弁の場合） 300A |  |  | 個 | 12,341 | 13,347 | 26,063 | 9,064 | 48,470
412 | 配管用炭素鋼鋼管・黒管 | 露出 15A 油 | さび止2，合成樹脂調合ペイント2 |  | ｍ | 17 | 17 | 824 | 193 | 1,030
412 | 配管用炭素鋼鋼管・黒管 | 露出 20A 油 | さび止2，合成樹脂調合ペイント2 |  | ｍ | 22 | 22 | 854 | 201 | 1,080
412 | 配管用炭素鋼鋼管・黒管 | 露出 25A 油 | さび止2，合成樹脂調合ペイント2 |  | ｍ | 27 | 27 | 915 | 217 | 1,160
412 | 配管用炭素鋼鋼管・黒管 | 露出 32A 油 | さび止2，合成樹脂調合ペイント2 |  | ｍ | 35 | 35 | 1,007 | 240 | 1,280
412 | 配管用炭素鋼鋼管・黒管 | 露出 40A 油 | さび止2，合成樹脂調合ペイント2 |  | ｍ | 40 | 40 | 1,037 | 248 | 1,320
412 | 配管用炭素鋼鋼管・黒管 | 露出 50A 油 | さび止2，合成樹脂調合ペイント2 |  | ｍ | 49 | 49 | 1,129 | 271 | 1,450
412 | 配管用炭素鋼鋼管・黒管 | 露出 65A 油 | さび止2，合成樹脂調合ペイント2 |  | ｍ | 62 | 62 | 1,281 | 309 | 1,650
412 | 配管用炭素鋼鋼管・黒管 | 露出 80A 油 | さび止2，合成樹脂調合ペイント2 |  | ｍ | 72 | 72 | 1,373 | 332 | 1,780
412 | 配管用炭素鋼鋼管・黒管 | 露出 100A 油 | さび止2，合成樹脂調合ペイント2 |  | ｍ | 93 | 93 | 1,586 | 386 | 2,060
412 | 配管用炭素鋼鋼管・黒管 | 露出 125A 油 | さび止2，合成樹脂調合ペイント2 |  | ｍ | 112 | 112 | 1,800 | 440 | 2,350
412 | 配管用炭素鋼鋼管・黒管 | 露出 150A 油 | さび止2，合成樹脂調合ペイント2 |  | ｍ | 134 | 134 | 2,013 | 494 | 2,640
412 | 配管用炭素鋼鋼管・黒管 | 露出 200A 油 | さび止2，合成樹脂調合ペイント2 |  | ｍ | 175 | 175 | 2,410 | 594 | 3,180
412 | 配管用炭素鋼鋼管・黒管 | 露出 250A 油 | さび止2，合成樹脂調合ペイント2 |  | ｍ | 216 | 216 | 2,837 | 702 | 3,760
412 | 配管用炭素鋼鋼管・黒管 | 露出 300A 油 | さび止2，合成樹脂調合ペイント2 |  | ｍ | 258 | 258 | 3,264 | 810 | 4,330
412 | 配管用炭素鋼鋼管・黒管 | 露出 15A 蒸気 | さび止2，アルミニウム2 |  | ｍ | 16 | 16 | 824 | 193 | 1,030
412 | 配管用炭素鋼鋼管・黒管 | 露出 20A 蒸気 | さび止2，アルミニウム2 |  | ｍ | 20 | 20 | 854 | 201 | 1,070
412 | 配管用炭素鋼鋼管・黒管 | 露出 25A 蒸気 | さび止2，アルミニウム2 |  | ｍ | 24 | 24 | 915 | 216 | 1,160
412 | 配管用炭素鋼鋼管・黒管 | 露出 32A 蒸気 | さび止2，アルミニウム2 |  | ｍ | 31 | 31 | 1,007 | 239 | 1,280
412 | 配管用炭素鋼鋼管・黒管 | 露出 40A 蒸気 | さび止2，アルミニウム2 |  | ｍ | 35 | 35 | 1,037 | 247 | 1,320
412 | 配管用炭素鋼鋼管・黒管 | 露出 50A 蒸気 | さび止2，アルミニウム2 |  | ｍ | 44 | 44 | 1,129 | 270 | 1,440
412 | 配管用炭素鋼鋼管・黒管 | 露出 65A 蒸気 | さび止2，アルミニウム2 |  | ｍ | 55 | 55 | 1,281 | 307 | 1,640
412 | 配管用炭素鋼鋼管・黒管 | 露出 80A 蒸気 | さび止2，アルミニウム2 |  | ｍ | 64 | 64 | 1,373 | 330 | 1,770
412 | 配管用炭素鋼鋼管・黒管 | 露出 100A 蒸気 | さび止2，アルミニウム2 |  | ｍ | 82 | 82 | 1,586 | 384 | 2,050
412 | 配管用炭素鋼鋼管・黒管 | 露出 125A 蒸気 | さび止2，アルミニウム2 |  | ｍ | 100 | 100 | 1,800 | 437 | 2,340
412 | 配管用炭素鋼鋼管・黒管 | 露出 150A 蒸気 | さび止2，アルミニウム2 |  | ｍ | 119 | 119 | 2,013 | 490 | 2,620
412 | 配管用炭素鋼鋼管・黒管 | 露出 200A 蒸気 | さび止2，アルミニウム2 |  | ｍ | 156 | 156 | 2,410 | 590 | 3,160
412 | 配管用炭素鋼鋼管・黒管 | 露出 250A 蒸気 | さび止2，アルミニウム2 |  | ｍ | 193 | 193 | 2,837 | 697 | 3,730
412 | 配管用炭素鋼鋼管・黒管 | 露出 300A 蒸気 | さび止2，アルミニウム2 |  | ｍ | 229 | 229 | 3,264 | 803 | 4,300
414 | 配管用炭素鋼鋼管・黒管 | 保温される配管，隠ぺい 25A | さび止2 |  | ｍ | 10 | 10 | 519 | 122 | 650
414 | 配管用炭素鋼鋼管・黒管 | 保温される配管，隠ぺい 32A | さび止2 |  | ｍ | 13 | 13 | 549 | 129 | 690
414 | 配管用炭素鋼鋼管・黒管 | 保温される配管，隠ぺい 40A | さび止2 |  | ｍ | 15 | 15 | 580 | 137 | 730
414 | 配管用炭素鋼鋼管・黒管 | 保温される配管，隠ぺい 50A | さび止2 |  | ｍ | 18 | 18 | 641 | 152 | 810
414 | 配管用炭素鋼鋼管・黒管 | 保温される配管，隠ぺい 65A | さび止2 |  | ｍ | 23 | 23 | 702 | 167 | 890
414 | 配管用炭素鋼鋼管・黒管 | 保温される配管，隠ぺい 80A | さび止2 |  | ｍ | 27 | 27 | 763 | 181 | 970
414 | 配管用炭素鋼鋼管・黒管 | 保温される配管，隠ぺい 100A | さび止2 |  | ｍ | 34 | 34 | 885 | 211 | 1,130
414 | 配管用炭素鋼鋼管・黒管 | 保温される配管，隠ぺい 125A | さび止2 |  | ｍ | 42 | 42 | 1,007 | 241 | 1,290
414 | 配管用炭素鋼鋼管・黒管 | 保温される配管，隠ぺい 150A | さび止2 |  | ｍ | 50 | 50 | 1,098 | 264 | 1,410
414 | 配管用炭素鋼鋼管・黒管 | 保温される配管，隠ぺい 200A | さび止2 |  | ｍ | 65 | 65 | 1,342 | 324 | 1,730
414 | 配管用炭素鋼鋼管・黒管 | 保温される配管，隠ぺい 250A | さび止2 |  | ｍ | 80 | 80 | 1,556 | 376 | 2,010
414 | 配管用炭素鋼鋼管・黒管 | 保温される配管，隠ぺい 300A | さび止2 |  | ｍ | 95 | 95 | 1,800 | 436 | 2,330
414 | 配管用炭素鋼鋼管・黒管 | 露出(VA，PA) 15A | 合成樹脂調合2 |  | ｍ | 11 | 11 | 458 | 108 | 580
414 | 配管用炭素鋼鋼管・黒管 | 露出(VA，PA) 20A | 合成樹脂調合2 |  | ｍ | 14 | 14 | 488 | 115 | 620
414 | 配管用炭素鋼鋼管・黒管 | 露出(VA，PA) 25A | 合成樹脂調合2 |  | ｍ | 17 | 17 | 519 | 123 | 660
414 | 配管用炭素鋼鋼管・黒管 | 露出(VA，PA) 32A | 合成樹脂調合2 |  | ｍ | 22 | 22 | 549 | 131 | 700
414 | 配管用炭素鋼鋼管・黒管 | 露出(VA，PA) 40A | 合成樹脂調合2 |  | ｍ | 25 | 25 | 580 | 139 | 740
414 | 配管用炭素鋼鋼管・黒管 | 露出(VA，PA) 50A | 合成樹脂調合2 |  | ｍ | 31 | 31 | 641 | 154 | 830
414 | 配管用炭素鋼鋼管・黒管 | 露出(VA，PA) 65A | 合成樹脂調合2 |  | ｍ | 39 | 39 | 702 | 170 | 910
414 | 配管用炭素鋼鋼管・黒管 | 露出(VA，PA) 80A | 合成樹脂調合2 |  | ｍ | 45 | 45 | 763 | 186 | 990
414 | 配管用炭素鋼鋼管・黒管 | 露出(VA，PA) 100A | 合成樹脂調合2 |  | ｍ | 59 | 59 | 885 | 217 | 1,160
414 | 配管用炭素鋼鋼管・黒管 | 露出(VA，PA) 125A | 合成樹脂調合2 |  | ｍ | 71 | 71 | 1,007 | 248 | 1,330
414 | 配管用炭素鋼鋼管・黒管 | 露出(VA，PA) 150A | 合成樹脂調合2 |  | ｍ | 84 | 84 | 1,098 | 272 | 1,450
414 | 配管用炭素鋼鋼管・黒管 | 露出(VA，PA) 200A | 合成樹脂調合2 |  | ｍ | 110 | 110 | 1,342 | 334 | 1,790
414 | 配管用炭素鋼鋼管・黒管 | 露出(VA，PA) 250A | 合成樹脂調合2 |  | ｍ | 136 | 136 | 1,556 | 389 | 2,080
414 | 配管用炭素鋼鋼管・黒管 | 露出(VA，PA) 300A | 合成樹脂調合2 |  | ｍ | 162 | 162 | 1,800 | 451 | 2,410
416 | 配管用炭素鋼鋼管・白管 | 露出 15A | さび止1，合成樹脂調合2 |  | ｍ | 15 | 15 | 671 | 158 | 840
416 | 配管用炭素鋼鋼管・白管 | 露出 20A | さび止1，合成樹脂調合2 |  | ｍ | 19 | 19 | 671 | 159 | 850
416 | 配管用炭素鋼鋼管・白管 | 露出 25A | さび止1，合成樹脂調合2 |  | ｍ | 23 | 23 | 732 | 174 | 930
416 | 配管用炭素鋼鋼管・白管 | 露出 32A | さび止1，合成樹脂調合2 |  | ｍ | 30 | 30 | 824 | 196 | 1,050
416 | 配管用炭素鋼鋼管・白管 | 露出 40A | さび止1，合成樹脂調合2 |  | ｍ | 34 | 34 | 854 | 204 | 1,090
416 | 配管用炭素鋼鋼管・白管 | 露出 50A | さび止1，合成樹脂調合2 |  | ｍ | 41 | 41 | 915 | 220 | 1,180
416 | 配管用炭素鋼鋼管・白管 | 露出 65A | さび止1，合成樹脂調合2 |  | ｍ | 52 | 52 | 1,068 | 258 | 1,380
416 | 配管用炭素鋼鋼管・白管 | 露出 80A | さび止1，合成樹脂調合2 |  | ｍ | 61 | 61 | 1,129 | 274 | 1,460
416 | 配管用炭素鋼鋼管・白管 | 露出 100A | さび止1，合成樹脂調合2 |  | ｍ | 79 | 79 | 1,281 | 313 | 1,670
416 | 配管用炭素鋼鋼管・白管 | 露出 125A | さび止1，合成樹脂調合2 |  | ｍ | 95 | 95 | 1,464 | 359 | 1,920
416 | 配管用炭素鋼鋼管・白管 | 露出 150A | さび止1，合成樹脂調合2 |  | ｍ | 113 | 113 | 1,647 | 405 | 2,170
416 | 配管用炭素鋼鋼管・白管 | 露出 200A | さび止1，合成樹脂調合2 |  | ｍ | 148 | 148 | 1,952 | 483 | 2,580
416 | 配管用炭素鋼鋼管・白管 | 露出 250A | さび止1，合成樹脂調合2 |  | ｍ | 183 | 183 | 2,318 | 575 | 3,080
416 | 配管用炭素鋼鋼管・白管 | 露出 300A | さび止1，合成樹脂調合2 |  | ｍ | 218 | 218 | 2,684 | 668 | 3,570
420 | 鋳鉄製放熱器 | 露出 | さび止め2，アルミニウム2 |  | ｍ2 | 257 | 257 | 4,270 | 1,041 | 5,570
420 | 支持金物及び架台類 | 露出 | さび止め2，アルミニウム2 |  | ｍ2 | 243 | 243 | 5,490 | 1,318 | 7,050
420 | 支持金物及び架台類 | 隠ぺい | さび止め2 |  | ｍ2 | 95 | 95 | 2,745 | 653 | 3,490
420 | 鋼板製水槽 | 外面 | 合成樹脂調合2 |  | ｍ2 | 162 | 162 | 2,196 | 542 | 2,900
420 | 鋼板製煙道 | 断熱なし | 耐熱さび止め2，耐熱塗料2 |  | ｍ2 | 2,164 | 2,164 | 4,880 | 1,620 | 8,660
420 | 鋼板製煙道 | 断熱あり | 耐熱さび止め2 |  | ｍ2 | 1,380 | 1,380 | 2,440 | 879 | 4,700
420 | 亜鉛鉄板製ダクト | 露出 | さび止め1，合成樹脂調合2 |  | ｍ2 | 218 | 218 | 2,013 | 513 | 2,740
420 | 亜鉛鉄板製ダクト | 内面 | 合成樹脂調合(黒つやけし)2 |  | ｍ2 | 196 | 196 | 2,105 | 529 | 2,830
420 | 鋼板製ダクト | 露出 | さび止め4，合成樹脂調合2 |  | ｍ2 | 353 | 353 | 2,745 | 712 | 3,810
420 | 鋼板製ダクト | 隠ぺい | さび止め4 |  | ｍ2 | 190 | 190 | 2,349 | 584 | 3,120
422 | 防錆工事(鉛管) | コンクリート内 30A | プラスチックテープ(1/2重ね1回巻き) |  | ｍ | 256 | 277 | 190 | 107 | 570
422 | 防錆工事(鉛管) | コンクリート内 40A | プラスチックテープ(1/2重ね1回巻き) |  | ｍ | 292 | 316 | 218 | 123 | 660
422 | 防錆工事(鉛管) | コンクリート内 50A | プラスチックテープ(1/2重ね1回巻き) |  | ｍ | 364 | 394 | 245 | 147 | 790
422 | 防錆工事(鉛管) | コンクリート内 65A | プラスチックテープ(1/2重ね1回巻き) |  | ｍ | 470 | 508 | 299 | 186 | 990
422 | 防錆工事(鉛管) | コンクリート内 75A | プラスチックテープ(1/2重ね1回巻き) |  | ｍ | 549 | 594 | 354 | 218 | 1,170
422 | 防錆工事(鉛管) | コンクリート内 100A | プラスチックテープ(1/2重ね1回巻き) |  | ｍ | 702 | 759 | 435 | 275 | 1,470
424 | 防錆工事(鋼管) | 地中埋設 15A | ペトロラタム系防食テープ（1/2重ね1回巻き） |  | ｍ | 495 | 535 | 1,170 | 392 | 2,100
424 | 防錆工事(鋼管) | 地中埋設 20A | ペトロラタム系防食テープ（1/2重ね1回巻き） |  | ｍ | 620 | 671 | 1,170 | 423 | 2,260
424 | 防錆工事(鋼管) | 地中埋設 25A | ペトロラタム系防食テープ（1/2重ね1回巻き） |  | ｍ | 762 | 824 | 1,170 | 458 | 2,450
424 | 防錆工事(鋼管) | 地中埋設 32A | ペトロラタム系防食テープ（1/2重ね1回巻き） |  | ｍ | 962 | 1,040 | 1,197 | 514 | 2,750
424 | 防錆工事(鋼管) | 地中埋設 40A | ペトロラタム系防食テープ（1/2重ね1回巻き） |  | ｍ | 1,087 | 1,176 | 1,197 | 546 | 2,920
424 | 防錆工事(鋼管) | 地中埋設 50A | ペトロラタム系防食テープ（1/2重ね1回巻き） |  | ｍ | 1,355 | 1,465 | 1,550 | 694 | 3,710
424 | 防錆工事(鋼管) | 地中埋設 65A | ペトロラタム系防食テープ（1/2重ね1回巻き） |  | ｍ | 1,701 | 1,840 | 1,578 | 786 | 4,200
424 | 防錆工事(鋼管) | 地中埋設 80A | ペトロラタム系防食テープ（1/2重ね1回巻き） |  | ｍ | 1,961 | 2,121 | 1,578 | 851 | 4,550
424 | 防錆工事(鋼管) | 地中埋設 100A | ペトロラタム系防食テープ（1/2重ね1回巻き） |  | ｍ | 2,528 | 2,734 | 1,904 | 1,067 | 5,700
424 | 防錆工事(鋼管) | 地中埋設 125A | ペトロラタム系防食テープ（1/2重ね1回巻き） |  | ｍ | 3,136 | 3,391 | 1,958 | 1,230 | 6,580
424 | 防錆工事(鋼管) | 地中埋設 150A | ペトロラタム系防食テープ（1/2重ね1回巻き） |  | ｍ | 3,642 | 3,939 | 2,285 | 1,431 | 7,660
424 | 防錆工事(鋼管) | 地中埋設 200A | ペトロラタム系防食テープ（1/2重ね1回巻き） |  | ｍ | 4,740 | 5,126 | 2,666 | 1,792 | 9,580
424 | 防錆工事(鋼管) | 地中埋設 250A | ペトロラタム系防食テープ（1/2重ね1回巻き） |  | ｍ | 5,878 | 6,357 | 3,046 | 2,163 | 11,570
424 | 防錆工事(鋼管) | 地中埋設 300A | ペトロラタム系防食テープ（1/2重ね1回巻き） |  | ｍ | 7,082 | 7,660 | 3,808 | 2,638 | 14,110
424 | 防錆工事(鋼管) | 地中埋設 15A | ブチル系防食テープ（1/2重ね2回巻き） |  | ｍ | 252 | 273 | 1,605 | 432 | 2,310
424 | 防錆工事(鋼管) | 地中埋設 20A | ブチル系防食テープ（1/2重ね2回巻き） |  | ｍ | 312 | 337 | 1,605 | 447 | 2,390
424 | 防錆工事(鋼管) | 地中埋設 25A | ブチル系防食テープ（1/2重ね2回巻き） |  | ｍ | 388 | 420 | 1,605 | 466 | 2,490
424 | 防錆工事(鋼管) | 地中埋設 32A | ブチル系防食テープ（1/2重ね2回巻き） |  | ｍ | 484 | 523 | 1,605 | 489 | 2,620
424 | 防錆工事(鋼管) | 地中埋設 40A | ブチル系防食テープ（1/2重ね2回巻き） |  | ｍ | 552 | 597 | 1,605 | 506 | 2,710
424 | 防錆工事(鋼管) | 地中埋設 50A | ブチル系防食テープ（1/2重ね2回巻き） |  | ｍ | 689 | 745 | 2,094 | 653 | 3,490
424 | 防錆工事(鋼管) | 地中埋設 65A | ブチル系防食テープ（1/2重ね2回巻き） |  | ｍ | 867 | 937 | 2,094 | 697 | 3,730
424 | 防錆工事(鋼管) | 地中埋設 80A | ブチル系防食テープ（1/2重ね2回巻き） |  | ｍ | 1,013 | 1,095 | 2,094 | 734 | 3,920
424 | 防錆工事(鋼管) | 地中埋設 100A | ブチル系防食テープ（1/2重ね2回巻き） |  | ｍ | 1,296 | 1,402 | 2,339 | 860 | 4,600
424 | 防錆工事(鋼管) | 地中埋設 125A | ブチル系防食テープ（1/2重ね2回巻き） |  | ｍ | 1,586 | 1,715 | 2,339 | 933 | 4,990
424 | 防錆工事(鋼管) | 地中埋設 150A | ブチル系防食テープ（1/2重ね2回巻き） |  | ｍ | 1,867 | 2,019 | 2,611 | 1,065 | 5,690
424 | 防錆工事(鋼管) | 地中埋設 200A | ブチル系防食テープ（1/2重ね2回巻き） |  | ｍ | 2,445 | 2,644 | 2,910 | 1,278 | 6,830
424 | 防錆工事(鋼管) | 地中埋設 250A | ブチル系防食テープ（1/2重ね2回巻き） |  | ｍ | 3,032 | 3,279 | 3,210 | 1,492 | 7,980
424 | 防錆工事(鋼管) | 地中埋設 300A | ブチル系防食テープ（1/2重ね2回巻き） |  | ｍ | 3,602 | 3,896 | 4,134 | 1,847 | 9,880
428 | 渦巻ポンプ | 0.75ｋW以下 | 片吸込形 |  | 台 |  |  | 33040 | 7930 | 40970
428 | 渦巻ポンプ | 1.5ｋＷ以下 | 片吸込形 |  | 台 |  |  | 39480 | 9475 | 48960
428 | 渦巻ポンプ | 2.2ｋＷ以下 | 片吸込形 |  | 台 |  |  | 46200 | 11088 | 57290
428 | 渦巻ポンプ | 3.7ｋＷ以下 | 片吸込形 |  | 台 |  |  | 50400 | 12096 | 62500
428 | 渦巻ポンプ | 5.5ｋＷ以下 | 片吸込形 |  | 台 |  |  | 63000 | 15120 | 78120
428 | 渦巻ポンプ | 7.5ｋＷ以下 | 片吸込形 |  | 台 |  |  | 66080 | 15859 | 81940
428 | 渦巻ポンプ | 11.0ｋＷ以下 | 片吸込形 |  | 台 |  |  | 81200 | 19488 | 100690
428 | 渦巻ポンプ | 15.0ｋＷ以下 | 片吸込形 |  | 台 |  |  | 99400 | 23856 | 123260
428 | 渦巻ポンプ | 18.5ｋＷ以下 | 片吸込形 |  | 台 |  |  | 114520 | 27485 | 142000
428 | 渦巻ポンプ | 22.0ｋＷ以下 | 片吸込形 |  | 台 |  |  | 120680 | 28963 | 149640
428 | 渦巻ポンプ | 30.0ｋＷ以下 | 片吸込形 |  | 台 |  |  | 138600 | 33264 | 171860
428 | 渦巻ポンプ | 37.0ｋＷ以下 | 片吸込形 |  | 台 |  |  | 154000 | 36960 | 190960
428 | 渦巻ポンプ | 11.0ｋＷ以下 | 両吸込形 |  | 台 |  |  | 154000 | 36960 | 190960
428 | 渦巻ポンプ | 15.0ｋＷ以下 | 両吸込形 |  | 台 |  |  | 156800 | 37632 | 194430
428 | 渦巻ポンプ | 18.5ｋＷ以下 | 両吸込形 |  | 台 |  |  | 163800 | 39312 | 203110
428 | 渦巻ポンプ | 22.0ｋＷ以下 | 両吸込形 |  | 台 |  |  | 181160 | 43478 | 224640
428 | 渦巻ポンプ | 30.0ｋＷ以下 | 両吸込形 |  | 台 |  |  | 188720 | 45293 | 234010
428 | 渦巻ポンプ | 37.0ｋＷ以下 | 両吸込形 |  | 台 |  |  | 241640 | 57994 | 299630
428 | 渦巻ポンプ | 55.0kW以下 | 両吸込形 |  | 台 |  |  | 255360 | 61286 | 316650
430 | 多段ポンプ | 1.5kW以下 |  |  | 台 |  |  | 50960 | 12230 | 63190
430 | 多段ポンプ | 2.2kW以下 |  |  | 台 |  |  | 57120 | 13709 | 70830
430 | 多段ポンプ | 3.7kW以下 |  |  | 台 |  |  | 66080 | 15859 | 81940
430 | 多段ポンプ | 5.5kW以下 |  |  | 台 |  |  | 75040 | 18010 | 93050
430 | 多段ポンプ | 7.5kW以下 |  |  | 台 |  |  | 93240 | 22378 | 115620
430 | 多段ポンプ | 11.0kW以下 |  |  | 台 |  |  | 129640 | 31114 | 160750
430 | 多段ポンプ | 15.0kW以下 |  |  | 台 |  |  | 138600 | 33264 | 171860
430 | 多段ポンプ | 18.5kW以下 |  |  | 台 |  |  | 159880 | 38371 | 198250
430 | 多段ポンプ | 22.0kW以下 |  |  | 台 |  |  | 175000 | 42000 | 217000
430 | 多段ポンプ | 30.0kW以下 |  |  | 台 |  |  | 196280 | 47107 | 243390
430 | 多段ポンプ | 37.0kW以下 |  |  | 台 |  |  | 214480 | 51475 | 265960
430 | 小型給水ポンプユニット | 0.75kW以下 | ポンプ2台 |  | 基 |  |  | 55160 | 13238 | 68400
430 | 小型給水ポンプユニット | 1.50kW以下 | ポンプ2台 |  | 基 |  |  | 59360 | 14246 | 73610
430 | 小型給水ポンプユニット | 2.20kW以下 | ポンプ2台 |  | 基 |  |  | 61600 | 14784 | 76380
430 | 小型給水ポンプユニット | 3.70kW以下 | ポンプ2台 |  | 基 |  |  | 68880 | 16531 | 85410
430 | 小型給水ポンプユニット | 5.50kW以下 | ポンプ2台 |  | 基 |  |  | 79520 | 19085 | 98600
430 | 小型給水ポンプユニット | 7.50kW以下 | ポンプ2台 |  | 基 |  |  | 91840 | 22042 | 113880
432 | 小型給水ポンプユニット | 0.75kW以下 | ポンプ3台 |  | 基 |  |  | 82880 | 19891 | 102770
432 | 小型給水ポンプユニット | 1.50kW以下 | ポンプ3台 |  | 基 |  |  | 89040 | 21370 | 110410
432 | 小型給水ポンプユニット | 2.20kW以下 | ポンプ3台 |  | 基 |  |  | 92400 | 22176 | 114580
432 | 小型給水ポンプユニット | 3.70kW以下 | ポンプ3台 |  | 基 |  |  | 103320 | 24797 | 128120
432 | 小型給水ポンプユニット | 5.50kW以下 | ポンプ3台 |  | 基 |  |  | 119280 | 28627 | 147910
432 | 小型給水ポンプユニット | 7.50kW以下 | ポンプ3台 |  | 基 |  |  | 137760 | 33062 | 170820
432 | 水中ポンプ 汚水 雑排水 汚物用 | 0.40ｋＷ以下 |  |  | 台 |  |  | 27160 | 6518 | 33680
432 | 水中ポンプ 汚水 雑排水 汚物用 | 0.75kW以下 |  |  | 台 |  |  | 28000 | 6720 | 34720
432 | 水中ポンプ 汚水 雑排水 汚物用 | 1.50ｋW以下 |  |  | 台 |  |  | 34440 | 8266 | 42710
432 | 水中ポンプ 汚水 雑排水 汚物用 | 2.20ｋW以下 |  |  | 台 |  |  | 37800 | 9072 | 46870
432 | 水中ポンプ 汚水 雑排水 汚物用 | 3.70ｋW以下 |  |  | 台 |  |  | 42000 | 10080 | 52080
432 | 水中ポンプ 汚水 雑排水 汚物用 | 5.50ｋW以下 |  |  | 台 |  |  | 54040 | 12970 | 67010
432 | 水中ポンプ 汚水 雑排水 汚物用 | 7.50ｋW以下 |  |  | 台 |  |  | 64680 | 15523 | 80200
432 | 水中ポンプ 汚水 雑排水 汚物用 | 11.00ｋW以下 |  |  | 台 |  |  | 87640 | 21034 | 108670
432 | 水中ポンプ 深井戸用 | 3.7ｋW以下 |  |  | 台 |  |  | 20720 | 4973 | 25690
432 | 水中ポンプ 深井戸用 | 5.5ｋW以下 |  |  | 台 |  |  | 29960 | 7190 | 37150
432 | 水中ポンプ 深井戸用 | 7.5ｋW以下 |  |  | 台 |  |  | 32480 | 7795 | 40280
432 | 水中ポンプ 深井戸用 | 15.0ｋW以下 |  |  | 台 |  |  | 41720 | 10013 | 51730
432 | 水中ポンプ 深井戸用 | 22.0ｋW以下 |  |  | 台 |  |  | 50680 | 12163 | 62840
432 | 水中ポンプ 深井戸用 | 37.0ｋW以下 |  |  | 台 |  |  | 62160 | 14918 | 77080
432 | 水中ポンプ 深井戸用 | 55.0kW以下 |  |  | 台 |  |  | 75600 | 18144 | 93740
434 | ラインポンプ | 0.40kW以下 |  |  | 台 |  |  | 19880 | 4771 | 24650
434 | ラインポンプ | 0.75kW以下 |  |  | 台 |  |  | 21000 | 5040 | 26040
434 | オイルポンプ | 0.40kW以下 |  |  | 台 |  |  | 16240 | 3898 | 20140
434 | オイルポンプ | 0.75kW以下 |  |  | 台 |  |  | 19040 | 4570 | 23610
434 | オイルポンプ | 1.50kW以下 |  |  | 台 |  |  | 26320 | 6317 | 32640
434 | ウイングポンプ |  |  |  | 台 |  |  | 8960 | 2150 | 11110
434 | 真空給水ポンプ | 700ｍ2以下 | 単式 |  | 台 |  |  | 60480 | 14515 | 75000
434 | 真空給水ポンプ | 900ｍ2以下 | 単式 |  | 台 |  |  | 70560 | 16934 | 87490
434 | 真空給水ポンプ | 700ｍ2以下 | 複式 |  | 台 |  |  | 70560 | 16934 | 87490
434 | 真空給水ポンプ | 1000ｍ2以下 | 複式 |  | 台 |  |  | 80640 | 19354 | 99990
434 | 真空給水ポンプ | 1800ｍ2以下 | 複式 |  | 台 |  |  | 90720 | 21773 | 112490
434 | 真空給水ポンプ | 2400ｍ2以下 | 複式 |  | 台 |  |  | 100800 | 24192 | 124990
434 | 真空給水ポンプ | 3500ｍ2以下 | 複式 |  | 台 |  |  | 117040 | 28090 | 145130
434 | 凝縮水ポンプ | 700ｍ2以下 | 単式 |  | 台 |  |  | 61600 | 14784 | 76380
434 | 凝縮水ポンプ | 900ｍ2以下 | 単式 |  | 台 |  |  | 66640 | 15994 | 82630
434 | 凝縮水ポンプ | 700ｍ2以下 | 複式 |  | 台 |  |  | 66640 | 15994 | 82630
434 | 凝縮水ポンプ | 1000ｍ2以下 | 複式 |  | 台 |  |  | 76720 | 18413 | 95130
434 | 凝縮水ポンプ | 1800ｍ2以下 | 複式 |  | 台 |  |  | 86800 | 20832 | 107630
434 | 凝縮水ポンプ | 2400ｍ2以下 | 複式 |  | 台 |  |  | 94920 | 22781 | 117700
436 | 消火ポンプ | 5.5kW以下 | ユニット形 |  | 台 |  |  | 105560 | 25334 | 130890
436 | 消火ポンプ | 11.0kW以下 | ユニット形 |  | 台 |  |  | 143640 | 34474 | 178110
436 | 消火ポンプ | 15.0kW以下 | ユニット形 |  | 台 |  |  | 166040 | 39850 | 205890
436 | 消火ポンプ | 19.0kW以下 | ユニット形 |  | 台 |  |  | 196000 | 47040 | 243040
436 | 消火ポンプ | 22.0kW以下 | ユニット形 |  | 台 |  |  | 231840 | 55642 | 287480
436 | 消火ポンプ | 30.0kW以下 | ユニット形 |  | 台 |  |  | 278880 | 66931 | 345810
436 | 消火ポンプ | 37.0kW以下 | ユニット形 |  | 台 |  |  | 410760 | 98582 | 509340
436 | 増圧直結給水ポンプ | 25/25 0.40kw | 3相200V |  | 基 |  |  | 50960 | 12230 | 63190
436 | 増圧直結給水ポンプ | 25/25 0.75kw | 3相200V |  | 基 |  |  | 50960 | 12230 | 63190
436 | 増圧直結給水ポンプ | 25/25 1.10kw | 3相200V |  | 基 |  |  | 50960 | 12230 | 63190
436 | 増圧直結給水ポンプ | 32/32 0.40kw | 3相200V |  | 基 |  |  | 50960 | 12230 | 63190
436 | 増圧直結給水ポンプ | 32/32 0.75kw | 3相200V |  | 基 |  |  | 50960 | 12230 | 63190
436 | 増圧直結給水ポンプ | 32/32 1.10kw | 3相200V |  | 基 |  |  | 50960 | 12230 | 63190
436 | 増圧直結給水ポンプ | 40/40 0.40kw | 3相200V |  | 基 |  |  | 50960 | 12230 | 63190
436 | 増圧直結給水ポンプ | 40/40 0.75kw | 3相200V |  | 基 |  |  | 50960 | 12230 | 63190
436 | 増圧直結給水ポンプ | 40/40 1.10kw | 3相200V |  | 基 |  |  | 50960 | 12230 | 63190
436 | 増圧直結給水ポンプ | 40/40 1.50kw | 3相200V |  | 基 |  |  | 50960 | 12230 | 63190
436 | 増圧直結給水ポンプ | 40/40 2.20kw | 3相200V |  | 基 |  |  | 57120 | 13709 | 70830
436 | 増圧直結給水ポンプ | 40/40 3.70kw | 3相200V |  | 基 |  |  | 66080 | 15859 | 81940
436 | 増圧直結給水ポンプ | 40/40 5.50kw | 3相200V |  | 基 |  |  | 75040 | 18010 | 93050
436 | 増圧直結給水ポンプ | 50/50 1.50kw | 3相200V |  | 基 |  |  | 50960 | 12230 | 63190
436 | 増圧直結給水ポンプ | 50/50 2.20kw | 3相200V |  | 基 |  |  | 57120 | 13709 | 70830
436 | 増圧直結給水ポンプ | 50/50 3.70kw | 3相200V |  | 基 |  |  | 75040 | 18010 | 93050
436 | 増圧直結給水ポンプ | 50/50 5.50kw | 3相200V |  | 基 |  |  | 93240 | 22378 | 115620
446 | 総合調整費 配管系統 |  |  |  | ｍ |  |  |  |  | 620
446 | 総合調整費 ダクト系統 | 長方形ダクト |  |  | ｍ2 |  |  |  |  | 660
446 | 総合調整費 ダクト系統 | スパイラルダクト |  |  | ｍ |  |  |  |  | 390
446 | 総合調整費 主機械室内機器 | 建物延面積5000ｍ2以下 |  |  | 一式 |  |  |  |  | 282240
446 | 総合調整費 主機械室内機器 | 建物延面積5000ｍ2以下 温風暖房のみ |  |  | 一式 |  |  |  |  | 141120
446 | 総合調整費 主機械室内機器 | 建物延面積5001～15000ｍ2 |  |  | 一式 |  |  |  |  | 423360
446 | 総合調整費 主機械室内機器 | 建物延面積5001～15000ｍ2 温風暖房のみ |  |  | 一式 |  |  |  |  | 211680
446 | 総合調整費 主機械室内機器 | 建物延面積15001～30000ｍ2 |  |  | 一式 |  |  |  |  | 564480
446 | 総合調整費 主機械室内機器 | 建物延面積15001～30000ｍ2 温風暖房のみ |  |  | 一式 |  |  |  |  | 282240
448 | 総合調整費 各階機械室内機器 |  |  |  | 台 |  |  |  |  | 42340
448 | 総合調整費 ファンコイルユニット |  |  |  | 台 |  |  |  |  | 2820
448 | 屋内・屋外 消火栓ポンプ |  |  |  | 台 |  |  |  |  | 42340
452 | 根切り | 人力 |  |  | ｍ3 |  |  |  |  | 11400
452 | 根切り | 機械 バックホウ0.13ｍ3 |  |  | ｍ3 | 2435 |  |  |  | 3320
452 | 根切り | 機械 バックホウ0.28ｍ3 |  |  | ｍ3 | 1278 |  |  |  | 2160
452 | 根切り | 機械 バックホウ0.45ｍ3 |  |  | ｍ3 | 979 |  |  |  | 1420
452 | 埋戻し | 人力 |  |  | ｍ3 | 1122 |  |  |  | 8760
452 | 埋戻し | 機械 バックホウ0.13ｍ3 |  |  | ｍ3 | 2729 |  |  |  | 4780
452 | 埋戻し | 機械 バックホウ0.28ｍ3 |  |  | ｍ3 | 2144 |  |  |  | 4200
452 | 埋戻し | 機械 バックホウ0.45ｍ3 |  |  | ｍ3 | 1756 |  |  |  | 3110
452 | 建設発生土処理 | 人力（場内敷きならし） |  |  | ｍ3 |  |  |  |  | 6750
452 | 砂利地業 |  |  |  | ｍ3 | 1155 |  |  |  | 7030
452 | 山砂 |  |  |  | ｍ3 | 3630 |  |  |  | 9500
454 | コンクリート工事 | 手練り | 無筋コンクリート スランプ18 |  | ｍ3 | 13337 |  |  |  | 53500
454 | コンクリート工事 | 生コン人力打設 |  |  | ｍ3 | 24745 |  |  |  | 47200
454 | コンクリート工事 | 鉄筋 D10・D13 |  |  | kg | 105 |  |  |  | 290
454 | コンクリート工事 | 厚さ15mm モルタル 1:3 |  |  | ｍ2 | 296 |  |  |  | 2800
454 | コンクリート工事 | 厚さ15mm 防水モルタル1:2 |  |  | ｍ2 | 378 |  |  |  | 2880
454 | コンクリート工事 | インバート用モルタル 1:2 |  |  | ｍ3 | 22851 |  |  |  | 57500
456 | 型枠工事 | 一般用 |  |  | ｍ2 | 3208 |  |  |  | 11800
456 | 型枠工事 | 桝類用 |  |  | ｍ2 | 1621 |  |  |  | 9810
456 | 土工機械運転 | バックホウ0.13ｍ3 |  |  | 日 | 14348 |  |  |  | 48700
456 | 土工機械運転 | バックホウ0.28ｍ3 |  |  | 日 | 16694 |  |  |  | 51100
456 | 土工機械運転 | バックホウ0.45ｍ3 |  |  | 日 | 23184 |  |  |  | 57600
456 | 土工機械運転 | タンパ60～80kg |  |  | 日 | 1694 |  |  |  | 36200
458 | 足掛け | 22φ鋼製 |  |  | 個 | 3830 |  |  |  | 6330
458 | 運搬機械運転 | トラック2t積 |  |  | 日 | 7951 |  |  |  | 37800
460 | 土工機械運搬 | バックホウ0.13ｍ3 |  |  | 往復 | 51157 |  |  |  | 51200
460 | 土工機械運搬 | バックホウ0.28ｍ3 |  |  | 往復 | 62525 |  |  |  | 62500
460 | 土工機械運搬 | バックホウ0.45ｍ3 |  |  | 往復 | 79577 |  |  |  | 79600
460 | トラック運転 | 11t |  |  | 日 | 26979 |  |  |  | 56841
466 | 小型貫流ボイラー（ガス炊き・低圧） | 0.5t/h |  |  | 基 |  |  | 98000 | 23520 | 121520
466 | 小型貫流ボイラー（ガス炊き・低圧） | 1t/h |  |  | 基 |  |  | 147560 | 35414 | 182970
466 | 小型貫流ボイラー（ガス炊き・低圧） | 1.5t/h |  |  | 基 |  |  | 158480 | 38035 | 196520
466 | 鋳鉄製ボイラー | 105kW以下 |  |  | 基 |  |  | 43680 | 10483 | 54160
466 | 鋳鉄製ボイラー | 151kW以下 |  |  | 基 |  |  | 52640 | 12634 | 65270
466 | 鋳鉄製ボイラー | 192kW以下 |  |  | 基 |  |  | 61320 | 14717 | 76040
466 | 鋳鉄製ボイラー | 233kW以下 |  |  | 基 |  |  | 70560 | 16934 | 87490
466 | 鋳鉄製ボイラー | 273kW以下 |  |  | 基 |  |  | 80640 | 19354 | 99990
466 | 鋳鉄製ボイラー | 314kW以下 |  |  | 基 |  |  | 89040 | 21370 | 110410
466 | 鋳鉄製ボイラー | 355kW以下 |  |  | 基 |  |  | 98000 | 23520 | 121520
466 | 鋼製真空式（無圧式）温水発生機 | 46.5kW以下 |  |  | 基 |  |  | 9240 | 2218 | 11460
466 | 鋼製真空式（無圧式）温水発生機 | 73.3kW以下 |  |  | 基 |  |  | 16800 | 4032 | 20830
466 | 鋼製真空式（無圧式）温水発生機 | 93kW以下 |  |  | 基 |  |  | 37800 | 9072 | 46870
466 | 鋼製真空式（無圧式）温水発生機 | 116kW以下 |  |  | 基 |  |  | 41160 | 9878 | 51040
466 | 鋼製真空式（無圧式）温水発生機 | 151kW以下 |  |  | 基 |  |  | 55440 | 13306 | 68750
466 | 鋼製真空式（無圧式）温水発生機 | 186kW以下 |  |  | 基 |  |  | 61040 | 14650 | 75690
466 | 鋼製真空式（無圧式）温水発生機 | 233kW以下 |  |  | 基 |  |  | 71400 | 17136 | 88540
466 | 鋼製真空式（無圧式）温水発生機 | 291kW以下 |  |  | 基 |  |  | 94360 | 22646 | 117010
466 | 鋼製真空式（無圧式）温水発生機 | 349kW以下 |  |  | 基 |  |  | 98000 | 23520 | 121520
466 | 鋼製真空式（無圧式）温水発生機 | 465kW以下 |  |  | 基 |  |  | 147560 | 35414 | 182970
466 | 鋼製真空式（無圧式）温水発生機 | 582kW以下 |  |  | 基 |  |  | 158480 | 38035 | 196520
466 | 鋼製真空式（無圧式）温水発生機 | 733kW以下 |  |  | 基 |  |  | 209720 | 50333 | 260050
466 | 鋼製真空式（無圧式）温水発生機 | 930kW以下 |  |  | 基 |  |  | 234360 | 56246 | 290610
466 | 鋼製ボイラー（温水） | 81.4kW以下 |  |  | 基 |  |  | 51240 | 12298 | 63540
466 | 鋼製ボイラー（温水） | 140kW以下 |  |  | 基 |  |  | 72520 | 17405 | 89920
466 | 鋼製ボイラー（温水） | 174kW以下 |  |  | 基 |  |  | 86800 | 20832 | 107630
466 | 鋼製ボイラー（温水） | 279kW以下 |  |  | 基 |  |  | 107800 | 25872 | 133670
466 | 鋼製ボイラー（温水） | 419kW以下 |  |  | 基 |  |  | 136360 | 32726 | 169090
468 | 地下オイルタンク | TO－0.95 | 容量 950 L |  | 基 |  |  | 59080 | 14179 | 73260
468 | 地下オイルタンク | TO－1.5 | 容量 1500 L |  | 基 |  |  | 62440 | 14986 | 77430
468 | 地下オイルタンク | TO－1.9 | 容量 1900 L |  | 基 |  |  | 79520 | 19085 | 98600
468 | 地下オイルタンク | TO(TOSF)－3 | 容量 3000 L |  | 基 |  |  | 96600 | 23184 | 119780
468 | 地下オイルタンク | TO(TOSF)－4 | 容量 4000 L |  | 基 |  |  | 113400 | 27216 | 140620
468 | 地下オイルタンク | TO(TOSF)－5 | 容量 5000 L |  | 基 |  |  | 136080 | 32659 | 168740
468 | 地下オイルタンク | TO(TOSF)－6 | 容量 6000 L |  | 基 |  |  | 147560 | 35414 | 182970
468 | 地下オイルタンク | TO(TOSF)－7 | 容量 7000 L |  | 基 |  |  | 159040 | 38170 | 197210
468 | 地下オイルタンク | TO(TOSF)－8 | 容量 8000 L |  | 基 |  |  | 227080 | 54499 | 281580
468 | 地下オイルタンク | TO(TOSF)－10 | 容量 10000 L |  | 基 |  |  | 272440 | 65386 | 337830
468 | 地下オイルタンク | TO(TOSF)－12 | 容量 12000 L |  | 基 |  |  | 329280 | 79027 | 408310
468 | 地下オイルタンク | TO(TOSF)－13 | 容量 13000 L |  | 基 |  |  | 340480 | 81715 | 422200
468 | 地下オイルタンク | TO(TOSF)－15 | 容量 15000 L |  | 基 |  |  | 385840 | 92602 | 478440
468 | 地下オイルタンク | TO(TOSF)－18 | 容量 18000 L |  | 基 |  |  | 408520 | 98045 | 506560
468 | 地下オイルタンク | TO(TOSF)－20 | 容量 20000 L |  | 基 |  |  | 454160 | 108998 | 563160
468 | 地下オイルタンク | TO(TOSF)－25 | 容量 25000 L |  | 基 |  |  | 539280 | 129427 | 668710
468 | 地下オイルタンク | TO(TOSF)－30 | 容量 30000 L |  | 基 |  |  | 592480 | 142195 | 734680
468 | オイルサービスタンク | TOS－100 | 容量 100 L |  | 基 |  |  | 11200 | 2688 | 13890
468 | オイルサービスタンク | TOS－150 | 容量 150 L |  | 基 |  |  | 12320 | 2957 | 15280
468 | オイルサービスタンク | TOS－190 | 容量 190 L |  | 基 |  |  | 16240 | 3898 | 20140
468 | オイルサービスタンク | TOS－300 | 容量 300 L |  | 基 |  |  | 20160 | 4838 | 25000
468 | オイルサービスタンク | TOS－500 | 容量 500 L |  | 基 |  |  | 25200 | 6048 | 31250
468 | オイルサービスタンク | TOS－950 | 容量 950 L |  | 基 |  |  | 38360 | 9206 | 47570
468 | ヘッダー（管寄せ） | 200φ×1200Ｌ |  |  | 基 |  |  | 15120 | 3629 | 18750
468 | ヘッダー（管寄せ） | 250φ×2500Ｌ |  |  | 基 |  |  | 25760 | 6182 | 31940
468 | ヘッダー（管寄せ） | 300φ×3000Ｌ |  |  | 基 |  |  | 33320 | 7997 | 41320
468 | ヘッダー（管寄せ） | 350φ×4000Ｌ |  |  | 基 |  |  | 41440 | 9946 | 51390
470 | オイルタンクふた | WPM－A450 450φ |  |  | 組 | 30600 | 30600 | 9240 | 2218 | 42060
470 | オイルタンクふた | WPM－AW700 700φ |  |  | 組 | 96700 | 96700 | 14560 | 3494 | 114750
470 | オイルタンクふた | WPM－AW800 800φ |  |  | 組 | 173000 | 173000 | 25760 | 6182 | 204940
470 | 漏えい検査管ボックス | 除水口ボックス |  |  | 個 | 10500 | 10500 | 4200 | 1008 | 15710
470 | 注油口壁埋込ボックス |  |  |  | 個 | 111000 | 111000 | 5600 | 1344 | 117940
470 | 複式ストレーナ | 20A | 油用 |  | 個 | 114000 | 114000 | 2520 | 605 | 117120
470 | 複式ストレーナ | 25A | 油用 |  | 個 | 115000 | 115000 | 3080 | 739 | 118820
470 | 複式ストレーナ | 32A | 油用 |  | 個 | 170000 | 170000 | 3640 | 874 | 174510
470 | 複式ストレーナ | 40A | 油用 |  | 個 | 187000 | 187000 | 4480 | 1075 | 192560
470 | 複式ストレーナ | 50A | 油用 |  | 個 | 215000 | 215000 | 5600 | 1344 | 221940
470 | 鋳鋼製仕切弁 | 15A | 油用 |  | 個 | 9280 | 9280 | 1960 | 470 | 11710
470 | 鋳鋼製仕切弁 | 20A | 油用 |  | 個 | 9520 | 9520 | 2240 | 538 | 12300
470 | 鋳鋼製仕切弁 | 25A | 油用 |  | 個 | 11600 | 11600 | 2800 | 672 | 15070
470 | 鋳鋼製仕切弁 | 32A | 油用 |  | 個 | 14600 | 14600 | 3360 | 806 | 18770
470 | 鋳鋼製仕切弁 | 40A | 油用 |  | 個 | 17600 | 17600 | 3920 | 941 | 22460
470 | 鋳鋼製仕切弁 | 50A | 油用 |  | 個 | 24000 | 24000 | 4760 | 1142 | 29900
472 | 油流量計 | 20A |  |  | 組 | 80000 | 80000 | 8400 | 2016 | 90420
472 | 油流量計 | 25A |  |  | 組 | 95800 | 95800 | 9240 | 2218 | 107260
472 | 油流量計 | 32A |  |  | 組 | 127800 | 127800 | 10640 | 2554 | 140990
472 | 油流量計 | 40A |  |  | 組 | 127800 | 127800 | 11760 | 2822 | 142380
472 | 遠隔油量指示計 | 電気配管配線は含まず |  |  | 組 | 395000 | 395000 | 42000 | 10080 | 447080
472 | 注油口 | 50A | ストレーナ付 |  | 個 | 6900 | 6900 | 4480 | 1075 | 12460
472 | 注油口 | 65A | ストレーナ付 |  | 個 | 8700 | 8700 | 5600 | 1344 | 15640
472 | 注油口 | 80A | ストレーナ付 |  | 個 | 14700 | 14700 | 6720 | 1613 | 23030
472 | 吸油逆止弁 | 25A |  |  | 個 | 10800 | 10800 | 2800 | 672 | 14270
472 | 吸油逆止弁 | 32A |  |  | 個 | 12000 | 12000 | 3080 | 739 | 15820
472 | 吸油逆止弁 | 40A |  |  | 個 | 13500 | 13500 | 3640 | 874 | 18010
472 | 吸油逆止弁 | 50A |  |  | 個 | 22500 | 22500 | 4480 | 1075 | 28060
472 | 通気金物 | 32A | ストレーナ付 |  | 個 | 2800 | 2800 | 3080 | 739 | 6620
472 | 通気金物 | 40A | ストレーナ付 |  | 個 | 3000 | 3000 | 3640 | 874 | 7510
472 | 通気金物 | 50A | ストレーナ付 |  | 個 | 4100 | 4100 | 4480 | 1075 | 9660
472 | 漏えい検査管口(除水口) | 32A |  |  | 個 | 4000 | 4000 | 3080 | 739 | 7820
472 | 乾燥砂 |  |  |  | ｍ3 | 31300 | 31300 | 8400 | 2184 | 41880
474 | チリングユニット | 3.75kW以下 |  |  | 基 |  |  | 44240 | 10618 | 54860
474 | チリングユニット | 5.5kW以下 |  |  | 基 |  |  | 52920 | 12701 | 65620
474 | チリングユニット | 11.0kW以下 |  |  | 基 |  |  | 88200 | 21168 | 109370
474 | チリングユニット | 22.0kW以下 |  |  | 基 |  |  | 145040 | 34810 | 179850
474 | チリングユニット | 37.0kW以下 |  |  | 基 |  |  | 201880 | 48451 | 250330
474 | チリングユニット | 60.0kW以下 |  |  | 基 |  |  | 239680 | 57523 | 297200
474 | チリングユニット | 75.0kW以下 |  |  | 基 |  |  | 353080 | 84739 | 437820
474 | チリングユニット | 90.0kW以下 |  |  | 基 |  |  | 365680 | 87763 | 453440
474 | 空気熱源ヒートポンプユニット | 2.2kW以下 |  |  | 基 |  |  | 52360 | 12566 | 64930
474 | 空気熱源ヒートポンプユニット | 3.75kW以下 |  |  | 基 |  |  | 64680 | 15523 | 80200
474 | 空気熱源ヒートポンプユニット | 5.5kW以下 |  |  | 基 |  |  | 86800 | 20832 | 107630
474 | 空気熱源ヒートポンプユニット | 7.5kW以下 |  |  | 基 |  |  | 96880 | 23251 | 120130
474 | 空気熱源ヒートポンプユニット | 11.0kW以下 |  |  | 基 |  |  | 143360 | 34406 | 177770
474 | 空気熱源ヒートポンプユニット | 15.0kW以下 |  |  | 基 |  |  | 149240 | 35818 | 185060
474 | 空気熱源ヒートポンプユニット | 22.0kW以下 |  |  | 基 |  |  | 187600 | 45024 | 232620
474 | 空気熱源ヒートポンプユニット | 33.0kW以下 |  |  | 基 |  |  | 288680 | 69283 | 357960
474 | 空気熱源ヒートポンプユニット | 37.0kW以下 |  |  | 基 |  |  | 304640 | 73114 | 377750
476 | 吸収冷温水機 | 70kW以下 | 小型二重効用 |  | 基 |  |  | 175840 | 42202 | 218040
476 | 吸収冷温水機 | 105kW以下 | 小型二重効用 |  | 基 |  |  | 236320 | 56717 | 293040
476 | 吸収冷温水機 | 140kW以下 | 小型二重効用 |  | 基 |  |  | 296800 | 71232 | 368030
476 | 吸収冷温水機 | 176kW以下 | 小型二重効用 |  | 基 |  |  | 357280 | 85747 | 443030
476 | 吸収冷温水機 | 264kW以下 |  |  | 基 |  |  | 508480 | 122035 | 630520
476 | 吸収冷温水機 | 352kW以下 |  |  | 基 |  |  | 659680 | 158323 | 818000
476 | 吸収冷温水機 | 440kW以下 |  |  | 基 |  |  | 720720 | 172973 | 893690
476 | 吸収冷温水機 | 528kW以下 |  |  | 基 |  |  | 855120 | 205229 | 1060350
476 | 吸収冷温水機 | 598kW以下 |  |  | 基 |  |  | 962640 | 231034 | 1193670
476 | 吸収冷温水機 | 721kW以下 |  |  | 基 |  |  | 1150800 | 276192 | 1426990
476 | 吸収冷温水機 | 897kW以下 |  |  | 基 |  |  | 1419600 | 340704 | 1760300
476 | 吸収冷温水機 | 1056kW以下 |  |  | 基 |  |  | 1661520 | 398765 | 2060280
476 | 冷却塔 | 20.9ｋＷ以下 |  |  | 基 |  |  | 33040 | 7930 | 40970
476 | 冷却塔 | 31.4ｋＷ以下 |  |  | 基 |  |  | 35560 | 8534 | 44090
476 | 冷却塔 | 41.8kW以下 |  |  | 基 |  |  | 36680 | 8803 | 45480
476 | 冷却塔 | 62.7kW以下 |  |  | 基 |  |  | 42280 | 10147 | 52430
476 | 冷却塔 | 83.7kW以下 |  |  | 基 |  |  | 44520 | 10685 | 55200
476 | 冷却塔 | 104kW以下 |  |  | 基 |  |  | 47880 | 11491 | 59370
476 | 冷却塔 | 125kW以下 |  |  | 基 |  |  | 54600 | 13104 | 67700
476 | 冷却塔 | 167kW以下 |  |  | 基 |  |  | 70560 | 16934 | 87490
476 | 冷却塔 | 209kW以下 |  |  | 基 |  |  | 82040 | 19690 | 101730
476 | 冷却塔 | 251kW以下 |  |  | 基 |  |  | 93240 | 22378 | 115620
476 | 冷却塔 | 334kW以下 |  |  | 基 |  |  | 125160 | 30038 | 155200
476 | 冷却塔 | 418kW以下 |  |  | 基 |  |  | 173040 | 41530 | 214570
476 | 冷却塔 | 523kW以下 |  |  | 基 |  |  | 192360 | 46166 | 238530
476 | 冷却塔 | 627kW以下 |  |  | 基 |  |  | 247520 | 59405 | 306920
478 | パッケージ形空気調和機 | 12.5kW 以下 屋外機床置き | 圧縮機屋内形 |  | 台 |  |  | 36120 | 8669 | 44790
478 | パッケージ形空気調和機 | 18.0kW 以下 屋外機床置き | 圧縮機屋内形 |  | 台 |  |  | 50960 | 12230 | 63190
478 | パッケージ形空気調和機 | 25.0kW 以下 屋外機床置き | 圧縮機屋内形 |  | 台 |  |  | 62720 | 15053 | 77770
478 | パッケージ形空気調和機 | 35.5kW 以下 屋外機床置き | 圧縮機屋内形 |  | 台 |  |  | 103880 | 24931 | 128810
478 | パッケージ形空気調和機 | 50.0kW 以下 屋外機床置き | 圧縮機屋内形 |  | 台 |  |  | 121520 | 29165 | 150680
478 | パッケージ形空気調和機 | 56.0kW 以下 屋外機床置き | 圧縮機屋内形 |  | 台 |  |  | 134120 | 32189 | 166310
478 | パッケージ形空気調和機 | 71.0kW 以下 屋外機床置き | 圧縮機屋内形 |  | 台 |  |  | 175280 | 42067 | 217350
478 | パッケージ形空気調和機 | 12.5kW 以下 屋外機天井吊 | 圧縮機屋内形 |  | 台 |  |  | 45640 | 10954 | 56590
478 | パッケージ形空気調和機 | 18.0kW 以下 屋外機天井吊 | 圧縮機屋内形 |  | 台 |  |  | 65520 | 15725 | 81240
478 | パッケージ形空気調和機 | 25.0kW 以下 屋外機天井吊 | 圧縮機屋内形 |  | 台 |  |  | 80920 | 19421 | 100340
478 | パッケージ形空気調和機 | 35.5kW 以下 屋外機天井吊 | 圧縮機屋内形 |  | 台 |  |  | 135240 | 32458 | 167700
478 | パッケージ形空気調和機 | 50.0kW 以下 屋外機天井吊 | 圧縮機屋内形 |  | 台 |  |  | 153440 | 36826 | 190270
478 | パッケージ形空気調和機 | 56.0kW 以下 屋外機天井吊 | 圧縮機屋内形 |  | 台 |  |  | 170240 | 40858 | 211100
478 | パッケージ形空気調和機 | 71.0kW 以下 屋外機天井吊 | 圧縮機屋内形 |  | 台 |  |  | 226240 | 54298 | 280540
480 | 屋内機(天井吊) | 2.8kW以下 | セパレート・マルチ |  | 台 |  |  | 11480 | 2755 | 14240
480 | 屋内機(天井吊) | 3.2kW以下 | セパレート・マルチ |  | 台 |  |  | 14000 | 3360 | 17360
480 | 屋内機(天井吊) | 4.0kW以下 | セパレート・マルチ |  | 台 |  |  | 14280 | 3427 | 17710
480 | 屋内機(天井吊) | 4.5kW以下 | セパレート・マルチ |  | 台 |  |  | 14560 | 3494 | 18050
480 | 屋内機(天井吊) | 5.0kW以下 | セパレート・マルチ |  | 台 |  |  | 14560 | 3494 | 18050
480 | 屋内機(天井吊) | 5.6kW以下 | セパレート・マルチ |  | 台 |  |  | 14840 | 3562 | 18400
480 | 屋内機(天井吊) | 6.3kW以下 | セパレート・マルチ |  | 台 |  |  | 14840 | 3562 | 18400
480 | 屋内機(天井吊) | 7.1kW以下 | セパレート・マルチ |  | 台 |  |  | 14840 | 3562 | 18400
480 | 屋内機(天井吊) | 8.0kW以下 | セパレート・マルチ |  | 台 |  |  | 17640 | 4234 | 21870
480 | 屋内機(天井吊) | 10.0kW以下 | セパレート・マルチ |  | 台 |  |  | 22680 | 5443 | 28120
480 | 屋内機(天井吊) | 12.5kW以下 | セパレート・マルチ |  | 台 |  |  | 22680 | 5443 | 28120
480 | 屋内機(天井吊) | 14.0kW以下 | セパレート・マルチ |  | 台 |  |  | 22960 | 5510 | 28470
480 | 屋内機(壁掛け) | 3.2kW以下 | セパレート・マルチ |  | 台 |  |  | 7560 | 1814 | 9370
480 | 屋内機(壁掛け) | 4.0kW以下 | セパレート・マルチ |  | 台 |  |  | 7560 | 1814 | 9370
480 | 屋内機(壁掛け) | 4.5kW以下 | セパレート・マルチ |  | 台 |  |  | 7560 | 1814 | 9370
480 | 屋内機(壁掛け) | 5.0kW以下 | セパレート・マルチ |  | 台 |  |  | 7560 | 1814 | 9370
480 | 屋内機(壁掛け) | 5.6kW以下 | セパレート・マルチ |  | 台 |  |  | 8400 | 2016 | 10420
480 | 屋内機(壁掛け) | 6.3kW以下 | セパレート・マルチ |  | 台 |  |  | 8400 | 2016 | 10420
480 | 屋内機(壁掛け) | 7.1kW以下 | セパレート・マルチ |  | 台 |  |  | 8680 | 2083 | 10760
480 | 屋内機(壁掛け) | 8.0kW以下 | セパレート・マルチ |  | 台 |  |  | 9240 | 2218 | 11460
480 | 屋内機(壁掛け) | 10.0kW以下 | セパレート・マルチ |  | 台 |  |  | 11760 | 2822 | 14580
480 | 屋内機(壁掛け) | 12.5kW以下 | セパレート・マルチ |  | 台 |  |  | 15400 | 3696 | 19100
480 | 屋内機(壁掛け) | 14.0kW以下 | セパレート・マルチ |  | 台 |  |  | 16800 | 4032 | 20830
480 | 屋内機(床置き) | 2.8kW以下 | セパレート・マルチ |  | 台 |  |  | 4200 | 1008 | 5210
480 | 屋内機(床置き) | 3.2kW以下 | セパレート・マルチ |  | 台 |  |  | 4200 | 1008 | 5210
480 | 屋内機(床置き) | 4.0kW以下 | セパレート・マルチ |  | 台 |  |  | 5040 | 1210 | 6250
480 | 屋内機(床置き) | 4.5kW以下 | セパレート・マルチ |  | 台 |  |  | 8400 | 2016 | 10420
480 | 屋内機(床置き) | 5.0kW以下 | セパレート・マルチ |  | 台 |  |  | 8400 | 2016 | 10420
480 | 屋内機(床置き) | 5.6kW以下 | セパレート・マルチ |  | 台 |  |  | 8680 | 2083 | 10760
480 | 屋内機(床置き) | 6.3kW以下 | セパレート・マルチ |  | 台 |  |  | 10080 | 2419 | 12500
480 | 屋内機(床置き) | 7.1kW以下 | セパレート・マルチ |  | 台 |  |  | 10080 | 2419 | 12500
480 | 屋内機(床置き) | 8.0kW以下 | セパレート・マルチ |  | 台 |  |  | 11760 | 2822 | 14580
480 | 屋内機(床置き) | 10.0kW以下 | セパレート・マルチ |  | 台 |  |  | 14000 | 3360 | 17360
480 | 屋内機(床置き) | 12.5kW以下 | セパレート・マルチ |  | 台 |  |  | 14280 | 3427 | 17710
480 | 屋内機(床置き) | 14.0kW以下 | セパレート・マルチ |  | 台 |  |  | 14280 | 3427 | 17710
482 | 屋外機 | 2.8kW以下 | セパレート・マルチ |  | 台 |  |  | 12600 | 3024 | 15620
482 | 屋外機 | 3.2kW以下 | セパレート・マルチ |  | 台 |  |  | 15400 | 3696 | 19100
482 | 屋外機 | 4.0kW以下 | セパレート・マルチ |  | 台 |  |  | 16240 | 3898 | 20140
482 | 屋外機 | 4.5kW以下 | セパレート・マルチ |  | 台 |  |  | 17360 | 4166 | 21530
482 | 屋外機 | 5.0kW以下 | セパレート・マルチ |  | 台 |  |  | 18480 | 4435 | 22920
482 | 屋外機 | 5.6kW以下 | セパレート・マルチ |  | 台 |  |  | 21560 | 5174 | 26730
482 | 屋外機 | 6.3kW以下 | セパレート・マルチ |  | 台 |  |  | 22400 | 5376 | 27780
482 | 屋外機 | 7.1kW以下 | セパレート・マルチ |  | 台 |  |  | 23240 | 5578 | 28820
482 | 屋外機 | 8.0kW以下 | セパレート・マルチ |  | 台 |  |  | 27440 | 6586 | 34030
482 | 屋外機 | 10.0kW以下 | セパレート・マルチ |  | 台 |  |  | 30520 | 7325 | 37840
482 | 屋外機 | 12.5kW以下 | セパレート・マルチ |  | 台 |  |  | 34720 | 8333 | 43050
482 | 屋外機 | 14.0kW以下 | セパレート・マルチ |  | 台 |  |  | 35840 | 8602 | 44440
482 | 屋外機 | 20.0kW以下 | セパレート・マルチ |  | 台 |  |  | 64120 | 15389 | 79510
482 | 屋外機 | 25.0kW以下 | セパレート・マルチ |  | 台 |  |  | 71680 | 17203 | 88880
482 | 屋外機 | 28.0kW以下 | セパレート・マルチ |  | 台 |  |  | 79520 | 19085 | 98600
482 | 屋外機 | 33.5kW以下 | セパレート・マルチ |  | 台 |  |  | 94080 | 22579 | 116660
482 | 屋外機 | 40.0kW以下 | セパレート・マルチ |  | 台 |  |  | 111440 | 26746 | 138190
482 | 屋外機 | 45.0kW以下 | セパレート・マルチ |  | 台 |  |  | 124600 | 29904 | 154500
482 | 屋外機 | 50.0kW以下 | セパレート・マルチ |  | 台 |  |  | 138040 | 33130 | 171170
482 | 屋外機 | 56.0kW以下 | セパレート・マルチ |  | 台 |  |  | 154000 | 36960 | 190960
482 | 屋外機 | 63.0kW以下 | セパレート・マルチ |  | 台 |  |  | 172480 | 41395 | 213880
482 | 屋外機 | 80.0kW以下 | セパレート・マルチ |  | 台 |  |  | 217560 | 52214 | 269770
484 | ガスエンジンヒートポンプ式空気調和機(屋外 機) | 28kW以下 |  |  | 台 |  |  | 75600 | 18144 | 93740
484 | ガスエンジンヒートポンプ式空気調和機(屋外機) | 35.5kW以下 |  |  | 台 |  |  | 98000 | 23520 | 121520
484 | ガスエンジンヒートポンプ式空気調和機(屋外 機) | 45kW以下 |  |  | 台 |  |  | 156800 | 37632 | 194430
484 | ガスエンジンヒートポンプ式空気調和機(屋外 機) | 45.0ｋＷ超え56kW以下 |  |  | 台 |  |  | 196000 | 47040 | 243040
484 | ガスエンジンヒートポンプ式空気調和機(屋外 機) | 71.0kW以下 |  |  | 台 |  |  | 212800 | 51072 | 263870
484 | ガスエンジンヒートポンプ式空気調和機(屋外機) | 85.0kW以下 |  |  | 台 |  |  | 252000 | 60480 | 312480
484 | 水冷式パッケージ形空気調和機 | 2.5kW 以下 |  |  | 台 |  |  | 32200 | 7728 | 39930
484 | 水冷式パッケージ形空気調和機 | 5.0kW 以下 |  |  | 台 |  |  | 42280 | 10147 | 52430
484 | 水冷式パッケージ形空気調和機 | 9.0kW 以下 |  |  | 台 |  |  | 43400 | 10416 | 53820
484 | 水冷式パッケージ形空気調和機 | 14.0kW 以下 |  |  | 台 |  |  | 52920 | 12701 | 65620
484 | 水冷式パッケージ形空気調和機 | 22.4kW 以下 |  |  | 台 |  |  | 61320 | 14717 | 76040
484 | 水冷式パッケージ形空気調和機 | 28.0kW 以下 |  |  | 台 |  |  | 68320 | 16397 | 84720
484 | 水冷式パッケージ形空気調和機 | 45.0kW 以下 |  |  | 台 |  |  | 89040 | 21370 | 110410
484 | 水冷式パッケージ形空気調和機 | 56.0kW 以下 |  |  | 台 |  |  | 101640 | 24394 | 126030
484 | 水冷式パッケージ形空気調和機 | 71.0kW 以下 |  |  | 台 |  |  | 150080 | 36019 | 186100
484 | 水冷式パッケージ形空気調和機 | 90.0kW 以下 |  |  | 台 |  |  | 164080 | 39379 | 203460
484 | 水冷式パッケージ形空気調和機 | 112.0kW 以下 |  |  | 台 |  |  | 233240 | 55978 | 289220
486 | ルームエアコンディショナー | ウインド形 1.8kW以下 |  |  | 台 |  |  | 9520 | 2285 | 11800
486 | ルームエアコンディショナー | ウインド形 2.2kW以下 |  |  | 台 |  |  | 18200 | 4368 | 22570
486 | ルームエアコンディショナー | ウインド形 3.6kW以下 |  |  | 台 |  |  | 24080 | 5779 | 29860
486 | ルームエアコンディショナー | ウインド形 4.5kW以下 |  |  | 台 |  |  | 26600 | 6384 | 32980
486 | ルームエアコンディショナー | セパレート形 壁掛け 1.8kW以下 |  |  | 台 |  |  | 10920 | 2621 | 13540
486 | ルームエアコンディショナー | セパレート形 壁掛け 2.5kW以下 |  |  | 台 |  |  | 11200 | 2688 | 13890
486 | ルームエアコンディショナー | セパレート形 壁掛け 3.6kW以下 |  |  | 台 |  |  | 13720 | 3293 | 17010
486 | ルームエアコンディショナー | セパレート形 壁掛け 4.0kW以下 |  |  | 台 |  |  | 16520 | 3965 | 20480
486 | ルームエアコンディショナー | セパレート形 壁掛け 4.5kW以下 |  |  | 台 |  |  | 23800 | 5712 | 29510
486 | ルームエアコンディショナー | セパレート形 壁掛け 6.3kW以下 |  |  | 台 |  |  | 28840 | 6922 | 35760
486 | ルームエアコンディショナー | セパレート形 壁掛け 1.8kW以下 | 屋外機天井吊り |  | 台 |  |  | 19040 | 4570 | 23610
486 | ルームエアコンディショナー | セパレート形 壁掛け 2.5kW以下 | 屋外機天井吊り |  | 台 |  |  | 19600 | 4704 | 24300
486 | ルームエアコンディショナー | セパレート形 壁掛け 3.6kW以下 | 屋外機天井吊り |  | 台 |  |  | 24080 | 5779 | 29860
486 | ルームエアコンディショナー | セパレート形 壁掛け 4.0kW以下 | 屋外機天井吊り |  | 台 |  |  | 29120 | 6989 | 36110
486 | ルームエアコンディショナー | セパレート形 壁掛け 4.5kW以下 | 屋外機天井吊り |  | 台 |  |  | 41440 | 9946 | 51390
486 | ルームエアコンディショナー | セパレート形 壁掛け 6.3kW以下 | 屋外機天井吊り |  | 台 |  |  | 49840 | 11962 | 61800
486 | ルームエアコンディショナー | セパレート形 床置き 2.5kW以下 |  |  | 台 |  |  | 13160 | 3158 | 16320
486 | ルームエアコンディショナー | セパレート形 床置き 3.6kW以下 |  |  | 台 |  |  | 15120 | 3629 | 18750
486 | ルームエアコンディショナー | セパレート形 床置き 4.0kW以下 |  |  | 台 |  |  | 17640 | 4234 | 21870
486 | ルームエアコンディショナー | セパレート形 床置き 4.5kW以下 |  |  | 台 |  |  | 25480 | 6115 | 31600
486 | ルームエアコンディショナー | セパレート形 床置き 2.5kW以下 | 屋外機天井吊り |  | 台 |  |  | 21560 | 5174 | 26730
486 | ルームエアコンディショナー | セパレート形 床置き 3.6kW以下 | 屋外機天井吊り |  | 台 |  |  | 25480 | 6115 | 31600
486 | ルームエアコンディショナー | セパレート形 床置き 4.0kW以下 | 屋外機天井吊り |  | 台 |  |  | 30240 | 7258 | 37500
486 | ルームエアコンディショナー | セパレート形 床置き 4.5kW以下 | 屋外機天井吊り |  | 台 |  |  | 43120 | 10349 | 53470
488 | ファンコイルユニット | 床置形 420m3/h以上 |  |  | 台 |  |  | 22120 | 5309 | 27430
488 | ファンコイルユニット | 床置形 560m3/h以上 |  |  | 台 |  |  | 24360 | 5846 | 30210
488 | ファンコイルユニット | 床置形 1120m3/h以上 |  |  | 台 |  |  | 26600 | 6384 | 32980
488 | ファンコイルユニット | 天井吊り形 420m3/h以上 |  |  | 台 |  |  | 33320 | 7997 | 41320
488 | ファンコイルユニット | 天井吊り形 560m3/h以上 |  |  | 台 |  |  | 36680 | 8803 | 45480
488 | ファンコイルユニット | 天井吊り形 1120m3/h以上 |  |  | 台 |  |  | 40040 | 9610 | 49650
488 | ファンコイルユニット | ローボイ形 360m3/h以上 |  |  | 台 |  |  | 22120 | 5309 | 27430
488 | ファンコイルユニット | ローボイ形 480m3/h以上 |  |  | 台 |  |  | 24360 | 5846 | 30210
488 | ファンコイルユニット | ローボイ形 960m3/h以上 |  |  | 台 |  |  | 26600 | 6384 | 32980
488 | ファンコイルユニット | カセット形 480m3/h以上 |  |  | 台 |  |  | 35000 | 8400 | 43400
488 | ファンコイルユニット | カセット形 640m3/h以上 |  |  | 台 |  |  | 38080 | 9139 | 47220
488 | ファンコイルユニット | カセット形 1280m3/h以上 |  |  | 台 |  |  | 42840 | 10282 | 53120
490 | ユニット形空気調和機 | 9780m3/ｈ 以下 |  |  | 台 |  |  | 130480 | 31315 | 161800
490 | ユニット形空気調和機 | 11300m3/ｈ 以下 |  |  | 台 |  |  | 142520 | 34205 | 176720
490 | ユニット形空気調和機 | 17100m3/ｈ 以下 |  |  | 台 |  |  | 214480 | 51475 | 265960
490 | ユニット形空気調和機 | 25900m3/ｈ 以下 |  |  | 台 |  |  | 262920 | 63101 | 326020
490 | ユニット形空気調和機 | 30700m3/ｈ 以下 |  |  | 台 |  |  | 281120 | 67469 | 348590
490 | ユニット形空気調和機 | 35700m3/ｈ 以下 |  |  | 台 |  |  | 339920 | 81581 | 421500
490 | ユニット形空気調和機 | 39400m3/ｈ 以下 |  |  | 台 |  |  | 430920 | 103421 | 534340
490 | ユニット形空気調和機 | 43800m3/ｈ 以下 |  |  | 台 |  |  | 583800 | 140112 | 723910
490 | コンパクト形空気調和機 | 2000m3/ｈ 以下 |  |  | 台 |  |  | 47600 | 11424 | 59020
490 | コンパクト形空気調和機 | 4000m3/ｈ 以下 |  |  | 台 |  |  | 57400 | 13776 | 71180
490 | コンパクト形空気調和機 | 6000m3/ｈ 以下 |  |  | 台 |  |  | 67480 | 16195 | 83680
490 | 全熱交換器 | 回転形 600ｍ3/h以下 | 床置き |  | 台 |  |  | 19040 | 4570 | 23610
490 | 全熱交換器 | 回転形 1500ｍ3/h以下 | 床置き |  | 台 |  |  | 27720 | 6653 | 34370
490 | 全熱交換器 | 回転形 2400ｍ3/h以下 | 床置き |  | 台 |  |  | 34160 | 8198 | 42360
490 | 全熱交換器 | 回転形 3900ｍ3/h以下 | 床置き |  | 台 |  |  | 46760 | 11222 | 57980
490 | 全熱交換器 | 回転形 5400ｍ3/h以下 | 床置き |  | 台 |  |  | 59360 | 14246 | 73610
490 | 全熱交換器 | 回転形 7500ｍ3/h以下 | 床置き |  | 台 |  |  | 75600 | 18144 | 93740
490 | 全熱交換器 | 回転形 11400ｍ3/h以下 | 床置き |  | 台 |  |  | 107240 | 25738 | 132980
490 | 全熱交換器 | 回転形 16200ｍ3/h以下 | 床置き |  | 台 |  |  | 164080 | 39379 | 203460
490 | 全熱交換器 | 回転形 600ｍ3/h以下 | 天井吊 |  | 台 |  |  | 38080 | 9139 | 47220
490 | 全熱交換器 | 回転形 1500ｍ3/h以下 | 天井吊 |  | 台 |  |  | 55440 | 13306 | 68750
490 | 全熱交換器 | 回転形 2400ｍ3/h以下 | 天井吊 |  | 台 |  |  | 68320 | 16397 | 84720
490 | 全熱交換器 | 回転形 3900ｍ3/h以下 | 天井吊 |  | 台 |  |  | 93520 | 22445 | 115960
490 | 全熱交換器 | 回転形 5400ｍ3/h以下 | 天井吊 |  | 台 |  |  | 118720 | 28493 | 147210
490 | 全熱交換器 | 回転形 7500ｍ3/h以下 | 天井吊 |  | 台 |  |  | 151200 | 36288 | 187490
490 | 全熱交換器 | 回転形 11400ｍ3/h以下 | 天井吊 |  | 台 |  |  | 214480 | 51475 | 265960
490 | 全熱交換器 | 回転形 16200ｍ3/h以下 | 天井吊 |  | 台 |  |  | 328160 | 78758 | 406920
492 | 全熱交換器 | 静止形 1000ｍ3/h以下 | 単体 床置き |  | 台 |  |  | 34440 | 8266 | 42710
492 | 全熱交換器 | 静止形 2000ｍ3/h以下 | 単体 床置き |  | 台 |  |  | 42000 | 10080 | 52080
492 | 全熱交換器 | 静止形 3000ｍ3/h以下 | 単体 床置き |  | 台 |  |  | 50120 | 12029 | 62150
492 | 全熱交換器 | 静止形 4000ｍ3/h以下 | 単体 床置き |  | 台 |  |  | 57120 | 13709 | 70830
492 | 全熱交換器 | 静止形 5000ｍ3/h以下 | 単体 床置き |  | 台 |  |  | 66920 | 16061 | 82980
492 | 全熱交換器 | 静止形 7500ｍ3/h以下 | 単体 床置き |  | 台 |  |  | 85680 | 20563 | 106240
492 | 全熱交換器 | 静止形 10000ｍ3/h以下 | 単体 床置き |  | 台 |  |  | 100800 | 24192 | 124990
492 | 全熱交換器 | 静止形 15000ｍ3/h以下 | 単体 床置き |  | 台 |  |  | 146440 | 35146 | 181590
492 | 全熱交換器 | 静止形 20000ｍ3/h以下 | 単体 床置き |  | 台 |  |  | 176680 | 42403 | 219080
492 | 全熱交換器 | 静止形 25000ｍ3/h以下 | 単体 床置き |  | 台 |  |  | 222040 | 53290 | 275330
492 | 全熱交換器 | 静止形 1000ｍ3/h以下 | 単体 天井吊 |  | 台 |  |  | 68880 | 16531 | 85410
492 | 全熱交換器 | 静止形 2000ｍ3/h以下 | 単体 天井吊 |  | 台 |  |  | 84000 | 20160 | 104160
492 | 全熱交換器 | 静止形 3000ｍ3/h以下 | 単体 天井吊 |  | 台 |  |  | 100240 | 24058 | 124300
492 | 全熱交換器 | 静止形 4000ｍ3/h以下 | 単体 天井吊 |  | 台 |  |  | 114240 | 27418 | 141660
492 | 全熱交換器 | 静止形 5000ｍ3/h以下 | 単体 天井吊 |  | 台 |  |  | 133840 | 32122 | 165960
492 | 全熱交換器 | 静止形 7500ｍ3/h以下 | 単体 天井吊 |  | 台 |  |  | 171360 | 41126 | 212490
492 | 全熱交換器 | 静止形 10000ｍ3/h以下 | 単体 天井吊 |  | 台 |  |  | 201600 | 48384 | 249980
492 | 全熱交換器 | 静止形 15000ｍ3/h以下 | 単体 天井吊 |  | 台 |  |  | 292880 | 70291 | 363170
492 | 全熱交換器 | 静止形 20000ｍ3/h以下 | 単体 天井吊 |  | 台 |  |  | 353360 | 84806 | 438170
492 | 全熱交換器 | 静止形 25000ｍ3/h以下 | 単体 天井吊 |  | 台 |  |  | 444080 | 106579 | 550660
492 | 全熱交換器 | 全熱交換ユニット 100ｍ3/h以下 | 床置き |  | 台 |  |  | 28280 | 6787 | 35070
492 | 全熱交換器 | 全熱交換ユニット 300ｍ3/h以下 | 床置き |  | 台 |  |  | 35000 | 8400 | 43400
492 | 全熱交換器 | 全熱交換ユニット 500ｍ3/h以下 | 床置き |  | 台 |  |  | 40320 | 9677 | 50000
492 | 全熱交換器 | 全熱交換ユニット 1000ｍ3/h以下 | 床置き |  | 台 |  |  | 55440 | 13306 | 68750
492 | 全熱交換器 | 全熱交換ユニット 2000ｍ3/h以下 | 床置き |  | 台 |  |  | 85680 | 20563 | 106240
492 | 全熱交換器 | 全熱交換ユニット 4000ｍ3/h以下 | 床置き |  | 台 |  |  | 138600 | 33264 | 171860
492 | 全熱交換器 | 全熱交換ユニット 6000ｍ3/h以下 | 床置き |  | 台 |  |  | 191800 | 46032 | 237830
492 | 全熱交換器 | 全熱交換ユニット 10000ｍ3/h以下 | 床置き |  | 台 |  |  | 312760 | 75062 | 387820
492 | 全熱交換器 | 全熱交換ユニット 15000ｍ3/h以下 | 床置き |  | 台 |  |  | 434000 | 104160 | 538160
492 | 全熱交換器 | 全熱交換ユニット 100ｍ3/h以下 | 天井吊 |  | 台 |  |  | 56560 | 13574 | 70130
492 | 全熱交換器 | 全熱交換ユニット 300ｍ3/h以下 | 天井吊 |  | 台 |  |  | 70000 | 16800 | 86800
492 | 全熱交換器 | 全熱交換ユニット 500ｍ3/h以下 | 天井吊 |  | 台 |  |  | 80640 | 19354 | 99990
492 | 全熱交換器 | 全熱交換ユニット 1000ｍ3/h以下 | 天井吊 |  | 台 |  |  | 110880 | 26611 | 137490
492 | 全熱交換器 | 全熱交換ユニット 2000ｍ3/h以下 | 天井吊 |  | 台 |  |  | 171360 | 41126 | 212490
492 | 全熱交換器 | 全熱交換ユニット 4000ｍ3/h以下 | 天井吊 |  | 台 |  |  | 277200 | 66528 | 343730
492 | 全熱交換器 | 全熱交換ユニット 6000ｍ3/h以下 | 天井吊 |  | 台 |  |  | 383600 | 92064 | 475660
492 | 全熱交換器 | 全熱交換ユニット 10000ｍ3/h以下 | 天井吊 |  | 台 |  |  | 625520 | 150125 | 775640
492 | 全熱交換器 | 全熱交換ユニット 15000ｍ3/h以下 | 天井吊 |  | 台 |  |  | 868000 | 208320 | 1076320
492 | 全熱交換器 | 全熱交換ユニット 500ｍ3/h以下 | カセット形 |  | 台 |  |  | 11480 | 2755 | 14240
492 | 全熱交換器 | 全熱交換ユニット 750ｍ3/h以下 | カセット形 |  | 台 |  |  | 14560 | 3494 | 18050
492 | 全熱交換器 | 全熱交換ユニット 1000ｍ3/h以下 | カセット形 |  | 台 |  |  | 14840 | 3562 | 18400
494 | 電気集じん器 | 167ｍ3／min以下 |  |  | 台 |  |  | 48440 | 11626 | 60070
494 | 電気集じん器 | 250ｍ3／min以下 |  |  | 台 |  |  | 61880 | 14851 | 76730
494 | 電気集じん器 | 333ｍ3／min以下 |  |  | 台 |  |  | 68880 | 16531 | 85410
494 | 電気集じん器 | 500ｍ3／min以下 |  |  | 台 |  |  | 85680 | 20563 | 106240
494 | 電気集じん器 | 667ｍ3／min以下 |  |  | 台 |  |  | 99680 | 23923 | 123600
494 | 電気集じん器 | 1000ｍ3／min以下 |  |  | 台 |  |  | 142240 | 34138 | 176380
494 | 電気集じん器 | 1677ｍ3／min以下 |  |  | 台 |  |  | 213080 | 51139 | 264220
494 | パネル形エアフィルター | 500×500×25ｔ |  |  | 台 |  |  | 1400 | 336 | 1740
494 | パネル形エアフィルター | 500×500×50ｔ |  |  | 台 |  |  | 1680 | 403 | 2080
494 | 折込み形エアフィルター | 610×610 |  |  | 台 |  |  | 2800 | 672 | 3470
494 | 自動巻取形エアフィルター | 150ｍ3/min以下 |  |  | 台 |  |  | 37800 | 9072 | 46870
494 | 自動巻取形エアフィルター | 175ｍ3/min以下 |  |  | 台 |  |  | 38640 | 9274 | 47910
494 | 自動巻取形エアフィルター | 200ｍ3/min以下 |  |  | 台 |  |  | 39480 | 9475 | 48960
494 | 自動巻取形エアフィルター | 225ｍ3/min以下 |  |  | 台 |  |  | 40040 | 9610 | 49650
494 | 自動巻取形エアフィルター | 250ｍ3/min以下 |  |  | 台 |  |  | 40600 | 9744 | 50340
494 | 自動巻取形エアフィルター | 275ｍ3/min以下 |  |  | 台 |  |  | 41440 | 9946 | 51390
494 | 自動巻取形エアフィルター | 300ｍ3/min以下 |  |  | 台 |  |  | 42280 | 10147 | 52430
494 | 自動巻取形エアフィルター | 325ｍ3/min以下 |  |  | 台 |  |  | 43120 | 10349 | 53470
494 | 自動巻取形エアフィルター | 350ｍ3/min以下 |  |  | 台 |  |  | 43960 | 10550 | 54510
494 | 自動巻取形エアフィルター | 375ｍ3/min以下 |  |  | 台 |  |  | 44520 | 10685 | 55200
494 | 自動巻取形エアフィルター | 400ｍ3/min以下 |  |  | 台 |  |  | 45080 | 10819 | 55900
494 | 自動巻取形エアフィルター | 450ｍ3/min以下 |  |  | 台 |  |  | 46200 | 11088 | 57290
494 | 自動巻取形エアフィルター | 500ｍ3/min以下 |  |  | 台 |  |  | 60200 | 14448 | 74650
494 | 自動巻取形エアフィルター | 550ｍ3/min以下 |  |  | 台 |  |  | 61880 | 14851 | 76730
494 | 自動巻取形エアフィルター | 600ｍ3/min以下 |  |  | 台 |  |  | 63280 | 15187 | 78470
494 | 自動巻取形エアフィルター | 650ｍ3/min以下 |  |  | 台 |  |  | 64120 | 15389 | 79510
494 | 自動巻取形エアフィルター | 700ｍ3/min以下 |  |  | 台 |  |  | 64680 | 15523 | 80200
494 | 自動巻取形エアフィルター | 750ｍ3/min以下 |  |  | 台 |  |  | 66080 | 15859 | 81940
494 | 自動巻取形エアフィルター | 800ｍ3/min以下 |  |  | 台 |  |  | 67760 | 16262 | 84020
496 | 氷蓄熱式空調システム | 室外ユニット 冷房16kW 暖房16kW |  |  | 基 |  |  | 53200 | 12768 | 65970
496 | 氷蓄熱式空調システム | 室外ユニット 冷房28kW 暖房28kW |  |  | 基 |  |  | 70000 | 16800 | 86800
496 | 氷蓄熱式空調システム | 室外ユニット 冷房35.5kW 暖房35.5kW |  |  | 基 |  |  | 84000 | 20160 | 104160
496 | 氷蓄熱式空調システム | 室外ユニット 冷房45kW 暖房45kW |  |  | 基 |  |  | 89600 | 21504 | 111100
496 | 氷蓄熱式空調システム | 室外ユニット 冷房56kW 暖房56kW |  |  | 基 |  |  | 103600 | 24864 | 128460
496 | 氷蓄熱式空調システム | 蓄熱ユニット 冷房16kW 暖房16kW |  |  | 基 |  |  | 42000 | 10080 | 52080
496 | 氷蓄熱式空調システム | 蓄熱ユニット 冷房28kW 暖房28kW |  |  | 基 |  |  | 56000 | 13440 | 69440
496 | 氷蓄熱式空調システム | 蓄熱ユニット 冷房35.5kW 暖房35.5kW |  |  | 基 |  |  | 56000 | 13440 | 69440
496 | 氷蓄熱式空調システム | 蓄熱ユニット 冷房45kW 暖房45kW |  |  | 基 |  |  | 72800 | 17472 | 90270
496 | 氷蓄熱式空調システム | 蓄熱ユニット 冷房56kW 暖房56kW |  |  | 基 |  |  | 72800 | 17472 | 90270
498 | 送風機(片吸込) | 床置き No.1･1/4以下 |  |  | 台 |  |  | 23800 | 5712 | 29510
498 | 送風機(片吸込) | 床置き No.1･1/2以下 |  |  | 台 |  |  | 28000 | 6720 | 34720
498 | 送風機(片吸込) | 床置き No.2以下 |  |  | 台 |  |  | 34440 | 8266 | 42710
498 | 送風機(片吸込) | 床置き No.2･1/2以下 |  |  | 台 |  |  | 39200 | 9408 | 48610
498 | 送風機(片吸込) | 床置き No.3以下 |  |  | 台 |  |  | 45360 | 10886 | 56250
498 | 送風機(片吸込) | 床置き No.3･1/2以下 |  |  | 台 |  |  | 56560 | 13574 | 70130
498 | 送風機(片吸込) | 床置き No.4以下 |  |  | 台 |  |  | 64680 | 15523 | 80200
498 | 送風機(片吸込) | 床置き No.4･1/2以下 |  |  | 台 |  |  | 70840 | 17002 | 87840
498 | 送風機(片吸込) | 床置き No.5以下 |  |  | 台 |  |  | 85960 | 20630 | 106590
498 | 送風機(片吸込) | 床置き No.5･1/2以下 |  |  | 台 |  |  | 94360 | 22646 | 117010
498 | 送風機(片吸込) | 床置き No.6以下 |  |  | 台 |  |  | 108640 | 26074 | 134710
498 | 送風機(片吸込) | 床置き No.7以下 |  |  | 台 |  |  | 175280 | 42067 | 217350
498 | 送風機(片吸込) | 床置き No.8以下 |  |  | 台 |  |  | 204680 | 49123 | 253800
498 | 送風機(片吸込) | 床置き No.9以下 |  |  | 台 |  |  | 259840 | 62362 | 322200
498 | 送風機(片吸込) | 床置き No.10以下 |  |  | 台 |  |  | 316680 | 76003 | 392680
498 | 送風機(片吸込) | 天井吊 No.1･1/4以下 |  |  | 台 |  |  | 47600 | 11424 | 59020
498 | 送風機(片吸込) | 天井吊 No.1･1/2以下 |  |  | 台 |  |  | 56000 | 13440 | 69440
498 | 送風機(片吸込) | 天井吊 No.2以下 |  |  | 台 |  |  | 68880 | 16531 | 85410
498 | 送風機(片吸込) | 天井吊 No.2･1/2以下 |  |  | 台 |  |  | 78400 | 18816 | 97220
498 | 送風機(片吸込) | 天井吊 No.3以下 |  |  | 台 |  |  | 90720 | 21773 | 112490
498 | 送風機(片吸込) | 天井吊 No.3･1/2以下 |  |  | 台 |  |  | 113120 | 27149 | 140270
498 | 送風機(片吸込) | 天井吊 No.4以下 |  |  | 台 |  |  | 129360 | 31046 | 160410
498 | 送風機(片吸込) | 天井吊 No.4･1/2以下 |  |  | 台 |  |  | 141680 | 34003 | 175680
498 | 送風機(片吸込) | 天井吊 No.5以下 |  |  | 台 |  |  | 171920 | 41261 | 213180
498 | 送風機(片吸込) | 天井吊 No.5･1/2以下 |  |  | 台 |  |  | 188720 | 45293 | 234010
498 | 送風機(片吸込) | 天井吊 No.6以下 |  |  | 台 |  |  | 217280 | 52147 | 269430
498 | 送風機(片吸込) | 天井吊 No.7以下 |  |  | 台 |  |  | 350560 | 84134 | 434690
498 | 送風機(片吸込) | 天井吊 No.8以下 |  |  | 台 |  |  | 409360 | 98246 | 507610
498 | 送風機(片吸込) | 天井吊 No.9以下 |  |  | 台 |  |  | 519680 | 124723 | 644400
498 | 送風機(片吸込) | 天井吊 No.10以下 |  |  | 台 |  |  | 633360 | 152006 | 785370
500 | 送風機(両吸込) | 床置き No.2以下 |  |  | 台 |  |  | 44520 | 10685 | 55200
500 | 送風機(両吸込) | 床置き No.2･1/2以下 |  |  | 台 |  |  | 51240 | 12298 | 63540
500 | 送風機(両吸込) | 床置き No.3以下 |  |  | 台 |  |  | 61040 | 14650 | 75690
500 | 送風機(両吸込) | 床置き No.3･1/2以下 |  |  | 台 |  |  | 71400 | 17136 | 88540
500 | 送風機(両吸込) | 床置き No.4以下 |  |  | 台 |  |  | 89600 | 21504 | 111100
500 | 送風機(両吸込) | 床置き No.4･1/2以下 |  |  | 台 |  |  | 100240 | 24058 | 124300
500 | 送風機(両吸込) | 床置き No.5以下 |  |  | 台 |  |  | 120120 | 28829 | 148950
500 | 送風機(両吸込) | 床置き No.5･1/2以下 |  |  | 台 |  |  | 135240 | 32458 | 167700
500 | 送風機(両吸込) | 床置き No.6以下 |  |  | 台 |  |  | 155400 | 37296 | 192700
500 | 送風機(両吸込) | 床置き No.7以下 |  |  | 台 |  |  | 281120 | 67469 | 348590
500 | 送風機(両吸込) | 床置き No.8以下 |  |  | 台 |  |  | 320320 | 76877 | 397200
500 | 送風機(両吸込) | 床置き No.9以下 |  |  | 台 |  |  | 429240 | 103018 | 532260
500 | 送風機(両吸込) | 床置き No.10以下 |  |  | 台 |  |  | 517160 | 124118 | 641280
500 | 送風機(両吸込) | 天井吊 No.2以下 |  |  | 台 |  |  | 89040 | 21370 | 110410
500 | 送風機(両吸込) | 天井吊 No.2･1/2以下 |  |  | 台 |  |  | 102480 | 24595 | 127080
500 | 送風機(両吸込) | 天井吊 No.3以下 |  |  | 台 |  |  | 122080 | 29299 | 151380
500 | 送風機(両吸込) | 天井吊 No.3･1/2以下 |  |  | 台 |  |  | 142800 | 34272 | 177070
500 | 送風機(両吸込) | 天井吊 No.4以下 |  |  | 台 |  |  | 179200 | 43008 | 222210
500 | 送風機(両吸込) | 天井吊 No.4･1/2以下 |  |  | 台 |  |  | 200480 | 48115 | 248600
500 | 送風機(両吸込) | 天井吊 No.5以下 |  |  | 台 |  |  | 240240 | 57658 | 297900
500 | 送風機(両吸込) | 天井吊 No.5･1/2以下 |  |  | 台 |  |  | 270480 | 64915 | 335400
500 | 送風機(両吸込) | 天井吊 No.6以下 |  |  | 台 |  |  | 310800 | 74592 | 385390
500 | 送風機(両吸込) | 天井吊 No.7以下 |  |  | 台 |  |  | 562240 | 134938 | 697180
500 | 送風機(両吸込) | 天井吊 No.8以下 |  |  | 台 |  |  | 640640 | 153754 | 794390
500 | 送風機(両吸込) | 天井吊 No.9以下 |  |  | 台 |  |  | 858480 | 206035 | 1064520
500 | 送風機(両吸込) | 天井吊 No.10以下 |  |  | 台 |  |  | 1034320 | 248237 | 1282560
502 | 有圧換気扇 | 羽根形 200φ以下 |  |  | 台 |  |  | 10920 | 2621 | 13540
502 | 有圧換気扇 | 羽根形 250φ以下 |  |  | 台 |  |  | 12600 | 3024 | 15620
502 | 有圧換気扇 | 羽根形 300φ以下 |  |  | 台 |  |  | 15120 | 3629 | 18750
502 | 有圧換気扇 | 羽根形 400φ以下 |  |  | 台 |  |  | 16240 | 3898 | 20140
502 | 有圧換気扇 | 羽根形 450φ以下 |  |  | 台 |  |  | 17360 | 4166 | 21530
502 | 有圧換気扇 | 羽根形 500φ以下 |  |  | 台 |  |  | 17360 | 4166 | 21530
502 | 壁掛空調換気扇 | 30㎝角穴取付け 75ｍ3/h |  |  | 台 |  |  | 15120 | 3629 | 18750
502 | 壁掛空調換気扇 | 10㎝丸穴取付け 70ｍ3/h |  |  | 台 |  |  | 10920 | 2621 | 13540
502 | 天井埋込形空調換気扇 | 105ｍ3/h |  |  | 台 |  |  | 14000 | 3360 | 17360
502 | 消音ボックス送風機 | 床置き |  |  | 台 |  |  | 23800 | 5712 | 29510
502 | 消音ボックス送風機 | 天井吊 |  |  | 台 |  |  | 47600 | 11424 | 59020
502 | ミニシロッコファン | 床置き |  |  | 台 |  |  | 23800 | 5712 | 29510
502 | ミニシロッコファン | 天井吊 |  |  | 台 |  |  | 47600 | 11424 | 59020
502 | 天井埋込型換気扇 |  |  |  | 台 |  |  | 14000 | 3360 | 17360
502 | パイプ用ファン 150φ以下 |  |  |  | 台 |  |  | 7000 | 1680 | 8680
502 | ウェザーカバー | 20cm用 |  |  | 個 |  |  | 4480 | 1075 | 5560
502 | ウェザーカバー | 25cm用 |  |  | 個 |  |  | 5040 | 1210 | 6250
502 | ウェザーカバー | 30cm用 |  |  | 個 |  |  | 6160 | 1478 | 7640
502 | ウェザーカバー | 40cm用 |  |  | 個 |  |  | 6440 | 1546 | 7990
502 | ウェザーカバー | 50cm用 |  |  | 個 |  |  | 7000 | 1680 | 8680
502 | 天井カセット形気化式加湿器 |  |  |  | 台 |  |  | 11480 | 2755 | 14240
502 | レンジフード |  |  |  | 台 |  |  | 23800 | 5712 | 29510
504 | 温度検出器 | 室内用 |  |  | 個 |  |  | 5852 | 1404 | 7260
504 | 温度検出器 | 挿入形（ダクト用） |  |  | 個 |  |  | 11438 | 2745 | 14180
504 | 温度検出器 | 挿入形（配管用） | タッピング共 |  | 個 |  |  | 25270 | 6065 | 31330
504 | サーモプレート |  |  |  | 個 |  |  | 10640 | 2554 | 13190
504 | 湿度検出器 | 室内用 |  |  | 個 |  |  | 5852 | 1404 | 7260
504 | 湿度検出器 | 挿入形（ダクト用） |  |  | 個 |  |  | 11438 | 2745 | 14180
504 | ダンパ用モータ |  | ダンパ本体の取付けは含まずリンケージ架台取付共 |  | 個 |  |  | 12768 | 3064 | 15830
504 | 弁モータ |  | 弁本体の取付は含まずリンケージ共 |  | 個 |  |  | 5852 | 1404 | 7260
504 | ダンパ・弁用補助スイッチ |  |  |  | 個 |  |  | 9576 | 2298 | 11870
504 | ポテンションメーター |  |  |  | 個 |  |  | 9576 | 2298 | 11870
504 | 圧力調節器 | 電気式 |  |  | 個 |  |  | 25270 | 6065 | 31330
504 | 圧力検出器 | 電子式・空気式 |  |  | 個 |  |  | 25270 | 6065 | 31330
504 | 油面検出器 |  |  |  | 個 |  |  | 25270 | 6065 | 31330
504 | ＣＯ2発信器 |  |  |  | 個 |  |  | 50540 | 12130 | 62670
504 | 工業計器 |  | 圧力発信器、差圧発信器、液面発振器 |  | 台 |  |  | 50540 | 12130 | 62670
504 | 漏水テープ |  | 検知器本体は別途盤内 |  | ｍ |  |  | 1596 | 383 | 1980
506 | 自動制御盤類 | 壁掛形 |  |  | 面 |  |  | 63840 | 15322 | 79160
506 | 自動制御盤類 | 自立形 |  |  | 面 |  |  | 127680 | 30643 | 158320
506 | 中央監視盤 | デスク形 |  |  | 面 |  |  | 255360 | 61286 | 316650
506 | データロガ |  |  |  | 面 |  |  | 74480 | 17875 | 92360
506 | 調節器類 | 電子式（盤内組込） | 温度、湿度、圧力 |  | 個 |  |  | 25270 | 6065 | 31330
506 | 調節器類 | 空気式（盤内組込） | 温度、湿度、圧力 |  | 個 |  |  | 19950 | 4788 | 24740
506 | ステップコントローラ | （盤内組込） | モーター取付け含む |  | 個 |  |  | 39900 | 9576 | 49480
506 | バランシングリレー | （盤内組込） |  |  | 個 |  |  | 19950 | 4788 | 24740
506 | リレー類 | （盤内組込） |  |  | 個 |  |  | 10108 | 2426 | 12530
506 | トランス | （盤内組込） |  |  | 個 |  |  | 9310 | 2234 | 11540
506 | 手動操作器 | （盤内組込） |  |  | 個 |  |  | 7980 | 1915 | 9900
506 | 温湿度指示計 | （盤内組込） | 切換リレー類、指示切換ユニットは除く |  | 個 |  |  | 47880 | 11491 | 59370
506 | 温湿度記録計 | （盤内組込） |  |  | 個 |  |  | 47880 | 11491 | 59370
506 | 切換スイッチ | （盤内組込） |  |  | 個 |  |  | 7980 | 1915 | 9900
506 | 変換器類 | （盤内組込） |  |  | 個 |  |  | 14098 | 3384 | 17480
506 | 空気源装置 | アフタクーラ | 設備機械工（歩掛り） |  | 基 |  |  | 42000 | 10080 | 52080
506 | 空気源装置 | エアタンク | 設備機械工（歩掛り） |  | 基 |  |  | 112000 | 26880 | 138880
506 | 空気源装置 | エアフィルター | 設備機械工（歩掛り） |  | 基 |  |  | 11200 | 2688 | 13890
506 | 空気源装置 | ヘッダー | 設備機械工（歩掛り） |  | 基 |  |  | 56000 | 13440 | 69440
506 | 空気源装置 | 除湿装置 | 設備機械工（歩掛り） |  | 台 |  |  | 36400 | 8736 | 45140
506 | 空気源装置 | 減圧弁装置 | 配管工(歩掛り） |  | 組 |  |  | 32640 | 7834 | 40470
516 | アングルフランジ工法ダクト(低圧) | 0.5mm | 450以下 |  | ｍ2 | 1787 | 2063 | 6896 | 1881 | 10840
516 | アングルフランジ工法ダクト(低圧)（複合単価2%増） | 0.5mm | 450以下 |  | ｍ2 |  |  |  |  | 11060
516 | アングルフランジ工法ダクト(低圧) | 0.6mm | 451～750 |  | ｍ2 | 2055 | 2374 | 7191 | 2009 | 11570
516 | アングルフランジ工法ダクト(低圧)（複合単価2%増） | 0.6mm | 451～750 |  | ｍ2 |  |  |  |  | 11800
516 | アングルフランジ工法ダクト(低圧) | 0.8mm | 751～1500 |  | ｍ2 | 2477 | 2861 | 7779 | 2234 | 12870
516 | アングルフランジ工法ダクト(低圧)（複合単価2%増） | 0.8mm | 751～1500 |  | ｍ2 |  |  |  |  | 13130
516 | アングルフランジ工法ダクト(低圧) | 1.0mm | 1501～2200 |  | ｍ2 | 3024 | 3493 | 8697 | 2560 | 14750
516 | アングルフランジ工法ダクト(低圧)（複合単価2%増） | 1.0mm | 1501～2200 |  | ｍ2 |  |  |  |  | 15050
516 | アングルフランジ工法ダクト(低圧) | 1.2mm | 2201以上 |  | ｍ2 | 3871 | 4471 | 11373 | 3327 | 19170
516 | アングルフランジ工法ダクト(低圧)（複合単価2%増） | 1.2mm | 2201以上 |  | ｍ2 | 3463 | 4114 | 16620 | 4354 | 19550
516 | アングルフランジ工法ダクト(低圧) | 1.6mm |  |  | ｍ2 |  |  |  |  | 25090
516 | アングルフランジ工法ダクト(低圧)（複合単価2%増） | 1.6mm |  |  | ｍ2 |  |  |  |  | 25590
518 | アングルフランジ工法ダクト(高圧1・2) | 0.8mm | 450以下 |  | ｍ2 | 2416 | 2791 | 6896 | 2034 | 11720
518 | アングルフランジ工法ダクト(高圧1・2)（複合単価2% 増） | 0.8mm | 450以下 |  | ｍ2 |  |  |  |  | 11950
518 | アングルフランジ工法ダクト(高圧1・2) | 1.0mm | 451～750 |  | ｍ2 | 2752 | 3178 | 7191 | 2178 | 12550
518 | アングルフランジ工法ダクト(高圧1・2)（複合単価2% 増） | 1.0mm | 451～750 |  | ｍ2 |  |  |  |  | 12800
518 | アングルフランジ工法ダクト(高圧1・2) | 1.0mm | 751～1200 |  | ｍ2 | 2818 | 3255 | 7779 | 2317 | 13350
518 | アングルフランジ工法ダクト(高圧1・2)（複合単価2%増） | 1.0mm | 751～1200 |  | ｍ2 |  |  |  |  | 13620
518 | アングルフランジ工法ダクト(高圧1・2) | 1.2mm | 1201～1500 |  | ｍ2 | 3198 | 3694 | 7779 | 2409 | 13880
518 | アングルフランジ工法ダクト(高圧1・2)（複合単価2% 増） | 1.2mm | 1201～1500 |  | ｍ2 |  |  |  |  | 14160
518 | アングルフランジ工法ダクト(高圧1・2) | 1.2mm | 1501～2200 |  | ｍ2 | 3404 | 3932 | 8697 | 2652 | 15280
518 | アングルフランジ工法ダクト(高圧1・2)（複合単価2% 増） | 1.2mm | 1501～2200 |  | ｍ2 |  |  |  |  | 15590
518 | アングルフランジ工法ダクト(高圧1・2) | 1.2mm | 2201以上 |  | ｍ2 | 3871 | 4471 | 11373 | 3327 | 19170
518 | アングルフランジ工法ダクト(高圧1・2)（複合単価2%増） | 1.2mm | 2201以上 |  | ｍ2 |  |  |  |  | 19550
520 | 共板フランジ工法ダクト(低圧) | 0.5mm | 450以下 |  | ｍ2 | 2424 | 2800 | 5775 | 1801 | 10380
520 | 共板フランジ工法ダクト(低圧)（複合単価2% 増） | 0.5mm | 450以下 |  | ｍ2 |  |  |  |  | 10590
520 | 共板フランジ工法ダクト(低圧) | 0.6mm | 451～750 |  | ｍ2 | 2149 | 2482 | 6330 | 1850 | 10660
520 | 共板フランジ工法ダクト(低圧)（複合単価2% 増） | 0.6mm | 451～750 |  | ｍ2 |  |  |  |  | 10870
520 | 共板フランジ工法ダクト(低圧) | 0.8mm | 751～1200 |  | ｍ2 | 2462 | 2844 | 6625 | 1989 | 11460
520 | 共板フランジ工法ダクト(低圧)（複合単価2%増） | 0.8mm | 751～1200 |  | ｍ2 |  |  |  |  | 11690
520 | 共板フランジ工法ダクト(低圧) | 0.8mm | 1201～1500 |  | ｍ2 | 2522 | 2913 | 6625 | 2003 | 11540
520 | 共板フランジ工法ダクト(低圧)（複合単価2%増） | 0.8mm | 1201～1500 |  | ｍ2 |  |  |  |  | 11770
522 | スライドオンフランジ工法ダクト | 0.5mm | 450以下 |  | ｍ2 | 2997 | 3461 | 5775 | 1940 | 11180
522 | スライドオンフランジ工法ダクト（複合単価2%増） | 0.5mm | 450以下 |  | ｍ2 |  |  |  |  | 11400
522 | スライドオンフランジ工法ダクト | 0.6mm | 451～750 |  | ｍ2 | 3498 | 4040 | 6330 | 2178 | 12550
522 | スライドオンフランジ工法ダクト（複合単価2%増） | 0.6mm | 451～750 |  | ｍ2 |  |  |  |  | 12800
522 | スライドオンフランジ工法ダクト | 0.8mm | 751～1500 |  | ｍ2 | 3643 | 4208 | 6625 | 2275 | 13110
522 | スライドオンフランジ工法ダクト（複合単価2%増） | 0.8mm | 751～1500 |  | ｍ2 |  |  |  |  | 13370
522 | スパイラルダクト(低圧) | 0.5mm× 100mm | 亜鉛鉄板 |  | ｍ | 855 | 855 | 3002 | 810 | 4670
522 | スパイラルダクト(低圧) | 0.5mm× 125mm | 亜鉛鉄板 |  | ｍ | 1052 | 1052 | 3002 | 851 | 4900
522 | スパイラルダクト(低圧) | 0.5mm× 150mm | 亜鉛鉄板 |  | ｍ | 1179 | 1179 | 3471 | 976 | 5630
522 | スパイラルダクト(低圧) | 0.5mm× 175mm | 亜鉛鉄板 |  | ｍ | 1370 | 1370 | 4046 | 1137 | 6550
522 | スパイラルダクト(低圧) | 0.5mm× 200mm | 亜鉛鉄板 |  | ｍ | 1562 | 1562 | 4541 | 1282 | 7380
522 | スパイラルダクト(低圧) | 0.5mm× 225mm | 亜鉛鉄板 |  | ｍ | 1756 | 1756 | 4985 | 1416 | 8160
522 | スパイラルダクト(低圧) | 0.5mm× 250mm | 亜鉛鉄板 |  | ｍ | 1924 | 1924 | 5220 | 1500 | 8640
522 | スパイラルダクト(低圧) | 0.5mm× 275mm | 亜鉛鉄板 |  | ｍ | 2116 | 2116 | 5742 | 1650 | 9510
522 | スパイラルダクト(低圧) | 0.5mm× 300mm | 亜鉛鉄板 |  | ｍ | 2314 | 2314 | 6525 | 1856 | 10690
522 | スパイラルダクト(低圧) | 0.5mm× 350mm | 亜鉛鉄板 |  | ｍ | 2918 | 2918 | 7517 | 2191 | 12630
522 | スパイラルダクト(低圧) | 0.5mm× 400mm | 亜鉛鉄板 |  | ｍ | 3662 | 3662 | 8770 | 2611 | 15040
522 | スパイラルダクト(低圧) | 0.5mm× 450mm | 亜鉛鉄板 |  | ｍ | 4283 | 4283 | 10231 | 3048 | 17560
524 | スパイラルダクト(低圧) | 0.6mm× 500mm | 亜鉛鉄板 |  | ｍ | 5177 | 5177 | 11301 | 3460 | 19940
524 | スパイラルダクト(低圧) | 0.6mm× 550mm | 亜鉛鉄板 |  | ｍ | 5715 | 5715 | 13285 | 3990 | 22990
524 | スパイラルダクト(低圧) | 0.6mm× 600mm | 亜鉛鉄板 |  | ｍ | 6220 | 6220 | 13572 | 4156 | 23950
524 | スパイラルダクト(低圧) | 0.6mm× 650mm | 亜鉛鉄板 |  | ｍ | 7521 | 7521 | 15060 | 4742 | 27320
524 | スパイラルダクト(低圧) | 0.6mm× 700mm | 亜鉛鉄板 |  | ｍ | 8085 | 8085 | 15817 | 5019 | 28920
524 | スパイラルダクト(低圧) | 0.8mm× 750mm | 亜鉛鉄板 |  | ｍ | 10384 | 10384 | 17069 | 5765 | 33220
524 | スパイラルダクト(低圧) | 0.8mm× 800mm | 亜鉛鉄板 |  | ｍ | 11067 | 11067 | 18113 | 6128 | 35310
524 | スパイラルダクト(低圧) | 0.8mm× 850mm | 亜鉛鉄板 |  | ｍ | 13229 | 13229 | 18818 | 6730 | 38780
524 | スパイラルダクト(低圧) | 0.8mm× 900mm | 亜鉛鉄板 |  | ｍ | 14003 | 14003 | 20071 | 7156 | 41230
524 | スパイラルダクト(低圧) | 0.8mm× 950mm | 亜鉛鉄板 |  | ｍ | 14712 | 14712 | 20828 | 7463 | 43000
524 | スパイラルダクト(低圧) | 0.8mm× 1000mm | 亜鉛鉄板 |  | ｍ | 15492 | 15492 | 22681 | 8016 | 46190
524 | スパイラルダクト(高圧1・2) | 0.5mm× 100mm | 亜鉛鉄板 |  | ｍ | 855 | 855 | 3002 | 810 | 4670
524 | スパイラルダクト(高圧1・2) | 0.5mm× 125mm | 亜鉛鉄板 |  | ｍ | 1052 | 1052 | 3002 | 851 | 4900
524 | スパイラルダクト(高圧1・2) | 0.5mm× 150mm | 亜鉛鉄板 |  | ｍ | 1179 | 1179 | 3471 | 976 | 5630
524 | スパイラルダクト(高圧1・2) | 0.5mm× 175mm | 亜鉛鉄板 |  | ｍ | 1370 | 1370 | 4046 | 1137 | 6550
524 | スパイラルダクト(高圧1・2) | 0.5mm× 200mm | 亜鉛鉄板 |  | ｍ | 1562 | 1562 | 4541 | 1282 | 7380
524 | スパイラルダクト(高圧1・2) | 0.6mm× 225mm | 亜鉛鉄板 |  | ｍ | 2040 | 2040 | 4985 | 1475 | 8500
524 | スパイラルダクト(高圧1・2) | 0.6mm× 250mm | 亜鉛鉄板 |  | ｍ | 2261 | 2261 | 5220 | 1571 | 9050
524 | スパイラルダクト(高圧1・2) | 0.6mm× 275mm | 亜鉛鉄板 |  | ｍ | 2483 | 2483 | 5742 | 1727 | 9950
524 | スパイラルダクト(高圧1・2) | 0.6mm× 300mm | 亜鉛鉄板 |  | ｍ | 2726 | 2726 | 6525 | 1943 | 11190
524 | スパイラルダクト(高圧1・2) | 0.6mm× 350mm | 亜鉛鉄板 |  | ｍ | 3209 | 3209 | 7517 | 2252 | 12980
524 | スパイラルダクト(高圧1・2) | 0.6mm× 400mm | 亜鉛鉄板 |  | ｍ | 3800 | 3800 | 8770 | 2640 | 15210
524 | スパイラルダクト(高圧1・2) | 0.6mm× 450mm | 亜鉛鉄板 |  | ｍ | 4665 | 4665 | 10231 | 3128 | 18020
524 | スパイラルダクト(高圧1・2) | 0.6mm× 500mm | 亜鉛鉄板 |  | ｍ | 5177 | 5177 | 11301 | 3460 | 19940
524 | スパイラルダクト(高圧1・2) | 0.6mm× 550mm | 亜鉛鉄板 |  | ｍ | 5715 | 5715 | 13285 | 3990 | 22990
526 | スパイラルダクト(高圧1・2) | 0.8mm× 600mm | 亜鉛鉄板 |  | ｍ | 8191 | 8191 | 13572 | 4570 | 26330
526 | スパイラルダクト(高圧1・2) | 0.8mm× 650mm | 亜鉛鉄板 |  | ｍ | 9003 | 9003 | 15060 | 5053 | 29120
526 | スパイラルダクト(高圧1・2) | 0.8mm× 700mm | 亜鉛鉄板 |  | ｍ | 9689 | 9689 | 15817 | 5356 | 30860
526 | スパイラルダクト(高圧1・2) | 0.8mm× 750mm | 亜鉛鉄板 |  | ｍ | 10384 | 10384 | 17069 | 5765 | 33220
526 | スパイラルダクト(高圧1・2) | 0.8mm× 800mm | 亜鉛鉄板 |  | ｍ | 11067 | 11067 | 18113 | 6128 | 35310
526 | スパイラルダクト(高圧1・2) | 1.0mm× 850mm | 亜鉛鉄板 |  | ｍ | 14849 | 14849 | 18818 | 7070 | 40740
526 | スパイラルダクト(高圧1・2) | 1.0mm× 900mm | 亜鉛鉄板 |  | ｍ | 15730 | 15730 | 20071 | 7518 | 43320
526 | スパイラルダクト(高圧1・2) | 1.0mm× 950mm | 亜鉛鉄板 |  | ｍ | 16576 | 16576 | 20828 | 7855 | 45260
526 | スパイラルダクト(高圧1・2) | 1.0mm× 1000mm | 亜鉛鉄板 |  | ｍ | 17401 | 17401 | 22681 | 8417 | 48500
526 | スパイラルダクト(高圧1・2) | 0.5mm× 100mm | ステンレス |  | ｍ | 4659 | 4659 | 3002 | 1609 | 9270
526 | スパイラルダクト(高圧1・2) | 0.5mm× 125mm | ステンレス |  | ｍ | 5802 | 5802 | 3002 | 1849 | 10650
526 | スパイラルダクト(高圧1・2) | 0.5mm× 150mm | ステンレス |  | ｍ | 6537 | 6537 | 3471 | 2102 | 12110
526 | スパイラルダクト(高圧1・2) | 0.5mm× 175mm | ステンレス |  | ｍ | 7637 | 7637 | 4046 | 2453 | 14140
526 | スパイラルダクト(高圧1・2) | 0.5mm× 200mm | ステンレス |  | ｍ | 8691 | 8691 | 4541 | 2779 | 16010
526 | スパイラルダクト(高圧1・2) | 0.6mm× 225mm | ステンレス |  | ｍ | 11681 | 11681 | 4985 | 3500 | 20170
526 | スパイラルダクト(高圧1・2) | 0.6mm× 250mm | ステンレス |  | ｍ | 12971 | 12971 | 5220 | 3820 | 22010
526 | スパイラルダクト(高圧1・2) | 0.6mm× 275mm | ステンレス |  | ｍ | 14263 | 14263 | 5742 | 4201 | 24210
526 | スパイラルダクト(高圧1・2) | 0.6mm× 300mm | ステンレス |  | ｍ | 15591 | 15591 | 6525 | 4644 | 26760
526 | スパイラルダクト(高圧1・2) | 0.6mm× 350mm | ステンレス |  | ｍ | 19970 | 19970 | 7517 | 5772 | 33260
526 | スパイラルダクト(高圧1・2) | 0.6mm× 400mm | ステンレス |  | ｍ | 22776 | 22776 | 8770 | 6625 | 38170
526 | スパイラルダクト(高圧1・2) | 0.6mm× 450mm | ステンレス |  | ｍ | 25627 | 25627 | 10231 | 7530 | 43390
526 | スパイラルダクト(高圧1・2) | 0.6mm× 500mm | ステンレス |  | ｍ | 28431 | 28431 | 11301 | 8344 | 48080
526 | スパイラルダクト(高圧1・2) | 0.6mm× 550mm | ステンレス |  | ｍ | 31414 | 31414 | 13285 | 9387 | 54090
528 | スパイラルダクト(高圧1・2) | 0.8mm× 600mm | ステンレス |  | ｍ | 44769 | 44769 | 13572 | 12252 | 70590
528 | スパイラルダクト(高圧1・2) | 0.8mm× 650mm | ステンレス |  | ｍ | 48331 | 48331 | 15060 | 13312 | 76700
528 | スパイラルダクト(高圧1・2) | 0.8mm× 700mm | ステンレス |  | ｍ | 52058 | 52058 | 15817 | 14254 | 82130
528 | スパイラルダクト(高圧1・2) | 0.8mm× 750mm | ステンレス |  | ｍ | 55778 | 55778 | 17069 | 15298 | 88150
528 | スパイラルダクト(高圧1・2) | 0.8mm× 800mm | ステンレス |  | ｍ | 59501 | 59501 | 18113 | 16299 | 93910
528 | 排煙円形ダクト | 0.8mm×300mm |  |  | ｍ | 2120 | 2560 | 9396 | 2511 | 14470
528 | 排煙円形ダクト | 0.8mm×350mm |  |  | ｍ | 2453 | 2962 | 10440 | 2814 | 16220
528 | 排煙円形ダクト | 0.8mm×400mm |  |  | ｍ | 2777 | 3353 | 11223 | 3061 | 17640
528 | 排煙円形ダクト | 0.8mm×450mm |  |  | ｍ | 3126 | 3775 | 12528 | 3424 | 19730
528 | 排煙円形ダクト | 1mm×500mm |  |  | ｍ | 4215 | 5089 | 15138 | 4248 | 24470
528 | 排煙円形ダクト | 1mm×550mm |  |  | ｍ | 4626 | 5586 | 16443 | 4626 | 26660
528 | 排煙円形ダクト | 1mm×600mm |  |  | ｍ | 5033 | 6077 | 17748 | 5003 | 28830
528 | 排煙円形ダクト | 1mm×650mm |  |  | ｍ | 5453 | 6584 | 19053 | 5384 | 31020
528 | 排煙円形ダクト | 1mm×700mm |  |  | ｍ | 5859 | 7075 | 20358 | 5761 | 33190
528 | 排煙円形ダクト | 1.2mm×800mm |  |  | ｍ | 8200 | 9901 | 23490 | 7012 | 40400
528 | 排煙円形ダクト | 1.2mm×900mm |  |  | ｍ | 9207 | 11118 | 26100 | 7816 | 45030
528 | 排煙円形ダクト | 1.2mm×1000mm |  |  | ｍ | 10224 | 12346 | 28710 | 8622 | 49680
530 | フレキシブルダクト | 保温付 100A×1ｍ |  |  | 本 | 1597 | 1597 | 1044 | 555 | 3200
530 | フレキシブルダクト | 保温付 125A×1ｍ |  |  | 本 | 1770 | 1770 | 1305 | 646 | 3720
530 | フレキシブルダクト | 保温付 150A×1ｍ |  |  | 本 | 1889 | 1889 | 1566 | 726 | 4180
530 | フレキシブルダクト | 保温付 175A×1ｍ |  |  | 本 | 2207 | 2207 | 1827 | 847 | 4880
530 | フレキシブルダクト | 保温付 200A×1ｍ |  |  | 本 | 2530 | 2530 | 2088 | 970 | 5590
530 | フレキシブルダクト | 保温付 225A×1ｍ |  |  | 本 | 2843 | 2843 | 2349 | 1090 | 6280
530 | フレキシブルダクト | 保温付 250A×1ｍ |  |  | 本 | 3156 | 3156 | 2610 | 1211 | 6980
530 | フレキシブルダクト | 保温付 275A×1ｍ |  |  | 本 | 3474 | 3474 | 2871 | 1332 | 7680
530 | フレキシブルダクト | 保温付 300A×1ｍ |  |  | 本 | 3797 | 3797 | 3654 | 1565 | 9020
530 | フレキシブルダクト | 保温なし 100A×1ｍ |  |  | 本 | 1587 | 1587 | 1044 | 553 | 3180
530 | フレキシブルダクト | 保温なし 125A×1ｍ |  |  | 本 | 1980 | 1980 | 1305 | 690 | 3980
530 | フレキシブルダクト | 保温なし 150A×1ｍ |  |  | 本 | 2389 | 2389 | 1566 | 831 | 4790
530 | フレキシブルダクト | 保温なし 175A×1ｍ |  |  | 本 | 2707 | 2707 | 1827 | 952 | 5490
530 | フレキシブルダクト | 保温なし 200A×1ｍ |  |  | 本 | 3110 | 3110 | 2088 | 1092 | 6290
530 | フレキシブルダクト | 保温なし 225A×1ｍ |  |  | 本 | 3513 | 3513 | 2349 | 1231 | 7090
530 | フレキシブルダクト | 保温なし 250A×1ｍ |  |  | 本 | 3916 | 3916 | 2610 | 1371 | 7900
530 | フレキシブルダクト | 保温なし 275A×1ｍ |  |  | 本 | 4284 | 4284 | 2871 | 1503 | 8660
530 | フレキシブルダクト | 保温なし 300A×1ｍ |  |  | 本 | 4637 | 4637 | 3654 | 1741 | 10030
532 | グラスウール製ダクト | 長方形 補強なし 厚25mm |  |  | ｍ2 | 4314 | 4982 | 3915 | 1868 | 10770
532 | グラスウール製ダクト | 長方形 補強あり 厚25mm |  |  | ｍ2 | 5343 | 6171 | 4437 | 2228 | 12840
534 | グラスウール製ダクト | 円形 64K 厚25mm 径100mm |  |  | ｍ | 3906 | 3906 | 1749 | 1187 | 6840
534 | グラスウール製ダクト | 円形 64K 厚25mm 径125mm |  |  | ｍ | 5248 | 5248 | 1749 | 1469 | 8470
534 | グラスウール製ダクト | 円形 64K 厚25mm 径150mm |  |  | ｍ | 5865 | 5865 | 1749 | 1599 | 9210
534 | グラスウール製ダクト | 円形 64K 厚25mm 径175mm |  |  | ｍ | 6550 | 6550 | 2166 | 1830 | 10550
534 | グラスウール製ダクト | 円形 64K 厚25mm 径200mm |  |  | ｍ | 7167 | 7167 | 2166 | 1960 | 11290
534 | グラスウール製ダクト | 円形 64K 厚25mm 径225mm |  |  | ｍ | 7771 | 7771 | 2166 | 2087 | 12020
534 | グラスウール製ダクト | 円形 64K 厚25mm 径250mm |  |  | ｍ | 8442 | 8442 | 2166 | 2228 | 12840
534 | グラスウール製ダクト | 円形 64K 厚25mm 径275mm |  |  | ｍ | 9046 | 9046 | 3263 | 2585 | 14890
534 | グラスウール製ダクト | 円形 64K 厚25mm 径300mm |  |  | ｍ | 9690 | 9690 | 3263 | 2720 | 15670
536 | ダクトボックス | 400×400×250H | シーリングディフューザ用 |  | 個 | 4245 | 5136 | 7308 | 2613 | 15060
536 | ダクトボックス | 500×500×300H | シーリングディフューザ用 |  | 個 | 6020 | 7284 | 7830 | 3174 | 18290
536 | ダクトボックス | 700×300×300H | 線状吹出口用 |  | 個 | 6081 | 7358 | 8352 | 3299 | 19010
536 | ダクトボックス | 1200×300×300H | 線状吹出口用 |  | 個 | 9148 | 11069 | 8874 | 4188 | 24130
538 | ステンレス鋼板製ダクト(低圧) | 0.5mm SUS・A | 750以下 |  | ｍ2 | 6235 | 7201 | 14616 | 4582 | 26400
538 | ステンレス鋼板製ダクト(低圧) | 0.6mm SUS・A | 751～1500 |  | ｍ2 | 8197 | 9468 | 15399 | 5222 | 30090
538 | ステンレス鋼板製ダクト(低圧) | 0.8mm SUS・A | 1501～2200 |  | ｍ2 | 10325 | 11925 | 16443 | 5957 | 34330
538 | ステンレス鋼板製ダクト(低圧) | 1.0mm SUS・A | 2201以上 |  | ｍ2 | 13700 | 15823 | 20358 | 7598 | 43780
538 | ステンレス鋼板製ダクト(低圧) | 1.5mm SUS・A |  |  | ｍ2 | 15705 | 18140 | 31842 | 10496 | 60480
538 | ステンレス鋼板製ダクト(低圧) | 0.5mm SUS・B | 750以下 |  | ｍ2 | 4128 | 4767 | 14953 | 4141 | 23860
538 | ステンレス鋼板製ダクト(低圧) | 0.6mm SUS・B | 751～1500 |  | ｍ2 | 4910 | 5671 | 15771 | 4503 | 25940
538 | ステンレス鋼板製ダクト(低圧) | 0.8mm SUS・B | 1501～2200 |  | ｍ2 | 6285 | 7260 | 16981 | 5090 | 29330
538 | ステンレス鋼板製ダクト(低圧) | 1.0mm SUS・B | 2201以上 |  | ｍ2 | 7827 | 9040 | 20896 | 6286 | 36220
538 | ステンレス鋼板製ダクト(低圧) | 1.5mm SUS・B |  |  | ｍ2 | 9801 | 11320 | 26116 | 7861 | 45300
540 | ステンレス鋼板製ダクト(高圧) | 0.8mm SUS・A | 450以下 |  | ｍ2 | 8001 | 9242 | 14616 | 5010 | 28870
540 | ステンレス鋼板製ダクト(高圧) | 1.0mm SUS・A | 451～750 |  | ｍ2 | 9089 | 10498 | 14616 | 5274 | 30390
540 | ステンレス鋼板製ダクト(高圧) | 1.0mm SUS・A | 751～1200 |  | ｍ2 | 10450 | 12070 | 15399 | 5768 | 33240
540 | ステンレス鋼板製ダクト(高圧) | 1.2mm SUS・A | 1201～1500 |  | ｍ2 | 11538 | 13326 | 15399 | 6032 | 34760
540 | ステンレス鋼板製ダクト(高圧) | 1.2mm SUS・A | 1501～2200 |  | ｍ2 | 12501 | 14439 | 16443 | 6485 | 37370
540 | ステンレス鋼板製ダクト(高圧) | 1.2mm SUS・A | 2201以上 |  | ｍ2 | 14788 | 17080 | 20358 | 7862 | 45300
540 | ステンレス鋼板製ダクト(高圧) | 0.8mm SUS・B | 450以下 |  | ｍ2 | 5828 | 6731 | 14953 | 4554 | 26240
540 | ステンレス鋼板製ダクト(高圧) | 1.0mm SUS・B | 451～750 |  | ｍ2 | 6982 | 8064 | 14953 | 4834 | 27850
540 | ステンレス鋼板製ダクト(高圧) | 1.0mm SUS・B | 751～1200 |  | ｍ2 | 7163 | 8273 | 15771 | 5049 | 29090
540 | ステンレス鋼板製ダクト(高圧) | 1.2mm SUS・B | 1201～1500 |  | ｍ2 | 8251 | 9530 | 15771 | 5313 | 30610
540 | ステンレス鋼板製ダクト(高圧) | 1.2mm SUS・B | 1501～2200 |  | ｍ2 | 8461 | 9773 | 16981 | 5618 | 32370
540 | ステンレス鋼板製ダクト(高圧) | 1.2mm SUS・B | 2201以上 |  | ｍ2 | 8915 | 10297 | 20896 | 6550 | 37740
542 | ユニバーサル形吹出口 | VHS 100mm×100mm |  |  | 個 | 4230 | 4230 | 8613 | 2067 | 14910
542 | ユニバーサル形吹出口 | VHS 100mm×200mm |  |  | 個 | 4230 | 4230 | 8613 | 2067 | 14910
542 | ユニバーサル形吹出口 | VHS 100mm×300mm |  |  | 個 | 4890 | 4890 | 8613 | 2067 | 15570
542 | ユニバーサル形吹出口 | VHS 100mm×400mm |  |  | 個 | 5730 | 5730 | 8613 | 2067 | 16410
542 | ユニバーサル形吹出口 | VHS 100mm×500mm |  |  | 個 | 6660 | 6660 | 8874 | 2130 | 17660
542 | ユニバーサル形吹出口 | VHS 100mm×600mm |  |  | 個 | 7410 | 7410 | 8874 | 2130 | 18410
542 | ユニバーサル形吹出口 | VHS 100mm×700mm |  |  | 個 | 8280 | 8280 | 9396 | 2255 | 19930
542 | ユニバーサル形吹出口 | VHS 100mm×800mm |  |  | 個 | 9060 | 9060 | 9396 | 2255 | 20710
542 | ユニバーサル形吹出口 | VHS 100mm×1000mm |  |  | 個 | 10800 | 10800 | 9918 | 2380 | 23100
542 | ユニバーサル形吹出口 | VHS 200mm×200mm |  |  | 個 | 4230 | 4230 | 8613 | 2067 | 14910
542 | ユニバーサル形吹出口 | VHS 200mm×300mm |  |  | 個 | 4890 | 4890 | 8874 | 2130 | 15890
542 | ユニバーサル形吹出口 | VHS 200mm×400mm |  |  | 個 | 5730 | 5730 | 9396 | 2255 | 17380
542 | ユニバーサル形吹出口 | VHS 200mm×500mm |  |  | 個 | 6660 | 6660 | 9918 | 2380 | 18960
542 | ユニバーサル形吹出口 | VHS 200mm×600mm |  |  | 個 | 7410 | 7410 | 10440 | 2506 | 20360
542 | ユニバーサル形吹出口 | VHS 200mm×700mm |  |  | 個 | 8280 | 8280 | 10440 | 2506 | 21230
542 | ユニバーサル形吹出口 | VHS 200mm×800mm |  |  | 個 | 9060 | 9060 | 11484 | 2756 | 23300
542 | ユニバーサル形吹出口 | VHS 200mm×1000mm |  |  | 個 | 10800 | 10800 | 11484 | 2756 | 25040
542 | ユニバーサル形吹出口 | VHS 300mm×300mm |  |  | 個 | 6150 | 6150 | 9918 | 2380 | 18450
542 | ユニバーサル形吹出口 | VHS 300mm×400mm |  |  | 個 | 7320 | 7320 | 10440 | 2506 | 20270
542 | ユニバーサル形吹出口 | VHS 300mm×500mm |  |  | 個 | 8460 | 8460 | 10440 | 2506 | 21410
542 | ユニバーサル形吹出口 | VHS 300mm×600mm |  |  | 個 | 9510 | 9510 | 11484 | 2756 | 23750
542 | ユニバーサル形吹出口 | VHS 300mm×700mm |  |  | 個 | 10600 | 10600 | 12528 | 3007 | 26130
542 | ユニバーサル形吹出口 | VHS 300mm×800mm |  |  | 個 | 11800 | 11800 | 12528 | 3007 | 27330
542 | ユニバーサル形吹出口 | VHS 400mm×400mm |  |  | 個 | 8580 | 8580 | 11484 | 2756 | 22820
542 | ユニバーサル形吹出口 | VHS 400mm×500mm |  |  | 個 | 10200 | 10200 | 11484 | 2756 | 24440
542 | ユニバーサル形吹出口 | VHS 400mm×600mm |  |  | 個 | 11900 | 11900 | 12528 | 3007 | 27430
542 | ユニバーサル形吹出口 | VHS 400mm×700mm |  |  | 個 | 13200 | 13200 | 14094 | 3383 | 30680
542 | ユニバーサル形吹出口 | VHS 400mm×800mm |  |  | 個 | 14800 | 14800 | 15138 | 3633 | 33570
542 | ユニバーサル形吹出口 | VHS 400mm×900mm |  |  | 個 | 16300 | 16300 | 18270 | 4385 | 38950
542 | ユニバーサル形吹出口 | VHS 400mm×1000mm |  |  | 個 | 17900 | 17900 | 18270 | 4385 | 40550
544 | ユニバーサル形吹出口 | VH 100mm×100mm |  |  | 個 | 2910 | 2910 | 8613 | 2067 | 13590
544 | ユニバーサル形吹出口 | VH 100mm×200mm |  |  | 個 | 2910 | 2910 | 8613 | 2067 | 13590
544 | ユニバーサル形吹出口 | VH 100mm×300mm |  |  | 個 | 3420 | 3420 | 8613 | 2067 | 14100
544 | ユニバーサル形吹出口 | VH 100mm×400mm |  |  | 個 | 4230 | 4230 | 8613 | 2067 | 14910
544 | ユニバーサル形吹出口 | VH 100mm×500mm |  |  | 個 | 4740 | 4740 | 8874 | 2130 | 15740
544 | ユニバーサル形吹出口 | VH 100mm×600mm |  |  | 個 | 5100 | 5100 | 8874 | 2130 | 16100
544 | ユニバーサル形吹出口 | VH 100mm×700mm |  |  | 個 | 5730 | 5730 | 9396 | 2255 | 17380
544 | ユニバーサル形吹出口 | VH 100mm×800mm |  |  | 個 | 6300 | 6300 | 9396 | 2255 | 17950
544 | ユニバーサル形吹出口 | VH 100mm×1000mm |  |  | 個 | 7320 | 7320 | 9918 | 2380 | 19620
544 | ユニバーサル形吹出口 | VH 200mm×200mm |  |  | 個 | 2910 | 2910 | 8613 | 2067 | 13590
544 | ユニバーサル形吹出口 | VH 200mm×300mm |  |  | 個 | 3420 | 3420 | 8874 | 2130 | 14420
544 | ユニバーサル形吹出口 | VH 200mm×400mm |  |  | 個 | 4230 | 4230 | 9396 | 2255 | 15880
544 | ユニバーサル形吹出口 | VH 200mm×500mm |  |  | 個 | 4740 | 4740 | 9918 | 2380 | 17040
544 | ユニバーサル形吹出口 | VH 200mm×600mm |  |  | 個 | 5100 | 5100 | 10440 | 2506 | 18050
544 | ユニバーサル形吹出口 | VH 200mm×700mm |  |  | 個 | 5730 | 5730 | 10440 | 2506 | 18680
544 | ユニバーサル形吹出口 | VH 200mm×800mm |  |  | 個 | 6300 | 6300 | 11484 | 2756 | 20540
544 | ユニバーサル形吹出口 | VH 200mm×1000mm |  |  | 個 | 7320 | 7320 | 11484 | 2756 | 21560
544 | ユニバーサル形吹出口 | VH 300mm×300mm |  |  | 個 | 4320 | 4320 | 9918 | 2380 | 16620
544 | ユニバーサル形吹出口 | VH 300mm×400mm |  |  | 個 | 5100 | 5100 | 10440 | 2506 | 18050
544 | ユニバーサル形吹出口 | VH 300mm×500mm |  |  | 個 | 6030 | 6030 | 10440 | 2506 | 18980
544 | ユニバーサル形吹出口 | VH 300mm×600mm |  |  | 個 | 6660 | 6660 | 11484 | 2756 | 20900
544 | ユニバーサル形吹出口 | VH 300mm×700mm |  |  | 個 | 7410 | 7410 | 12528 | 3007 | 22940
544 | ユニバーサル形吹出口 | VH 300mm×800mm |  |  | 個 | 8160 | 8160 | 12528 | 3007 | 23690
544 | ユニバーサル形吹出口 | VH 400mm×400mm |  |  | 個 | 6150 | 6150 | 11484 | 2756 | 20390
544 | ユニバーサル形吹出口 | VH 400mm×500mm |  |  | 個 | 6990 | 6990 | 11484 | 2756 | 21230
544 | ユニバーサル形吹出口 | VH 400mm×600mm |  |  | 個 | 8040 | 8040 | 12528 | 3007 | 23570
544 | ユニバーサル形吹出口 | VH 400mm×700mm |  |  | 個 | 8790 | 8790 | 14094 | 3383 | 26270
544 | ユニバーサル形吹出口 | VH 400mm×800mm |  |  | 個 | 10300 | 10300 | 15138 | 3633 | 29070
544 | ユニバーサル形吹出口 | VH 400mm×900mm |  |  | 個 | 11300 | 11300 | 18270 | 4385 | 33950
544 | ユニバーサル形吹出口 | VH 400mm×1000mm |  |  | 個 | 12100 | 12100 | 18270 | 4385 | 34750
546 | シーリングディフューザ形吹出口 | C2，SED（シャッター）付 125mm |  |  | 個 | 7470 | 7470 | 10179 | 2443 | 20090
546 | シーリングディフューザ形吹出口 | C2，SED（シャッター）付 150mm |  |  | 個 | 7470 | 7470 | 10179 | 2443 | 20090
546 | シーリングディフューザ形吹出口 | C2，SED（シャッター）付 200mm |  |  | 個 | 8400 | 8400 | 10179 | 2443 | 21020
546 | シーリングディフューザ形吹出口 | C2，SED（シャッター）付 250mm |  |  | 個 | 9990 | 9990 | 12006 | 2881 | 24880
546 | シーリングディフューザ形吹出口 | C2，SED（シャッター）付 300mm |  |  | 個 | 11600 | 11600 | 12006 | 2881 | 26490
546 | シーリングディフューザ形吹出口 | C2，SED（シャッター）付 350mm |  |  | 個 | 15400 | 15400 | 12006 | 2881 | 30290
546 | シーリングディフューザ形吹出口 | CA，SED（シャッター）付 125mm |  |  | 個 | 11700 | 11700 | 10179 | 2443 | 24320
546 | シーリングディフューザ形吹出口 | CA，SED（シャッター）付 150mm |  |  | 個 | 11700 | 11700 | 10179 | 2443 | 24320
546 | シーリングディフューザ形吹出口 | CA，SED（シャッター）付 200mm |  |  | 個 | 13000 | 13000 | 10179 | 2443 | 25620
546 | シーリングディフューザ形吹出口 | CA，SED（シャッター）付 250mm |  |  | 個 | 14900 | 14900 | 12006 | 2881 | 29790
546 | シーリングディフューザ形吹出口 | CA，SED（シャッター）付 300mm |  |  | 個 | 18600 | 18600 | 12006 | 2881 | 33490
546 | シーリングディフューザ形吹出口 | CA，SED（シャッター）付 350mm |  |  | 個 | 21100 | 21100 | 12006 | 2881 | 35990
546 | シーリングディフューザ形吹出口 | E2，SED（シャッター）付 125mm |  |  | 個 | 9690 | 9690 | 10179 | 2443 | 22310
546 | シーリングディフューザ形吹出口 | E2，SED（シャッター）付 150mm |  |  | 個 | 9690 | 9690 | 10179 | 2443 | 22310
546 | シーリングディフューザ形吹出口 | E2，SED（シャッター）付 200mm |  |  | 個 | 10900 | 10900 | 10179 | 2443 | 23520
546 | シーリングディフューザ形吹出口 | E2，SED（シャッター）付 250mm |  |  | 個 | 12300 | 12300 | 12006 | 2881 | 27190
546 | シーリングディフューザ形吹出口 | E2，SED（シャッター）付 300mm |  |  | 個 | 14400 | 14400 | 12006 | 2881 | 29290
546 | シーリングディフューザ形吹出口 | E2，SED（シャッター）付 350mm |  |  | 個 | 16900 | 16900 | 12006 | 2881 | 31790
546 | シーリングディフューザ形吹出口 | EA，SED（シャッター）付 125mm |  |  | 個 | 14100 | 14100 | 10179 | 2443 | 26720
546 | シーリングディフューザ形吹出口 | EA，SED（シャッター）付 150mm |  |  | 個 | 14100 | 14100 | 10179 | 2443 | 26720
546 | シーリングディフューザ形吹出口 | EA，SED（シャッター）付 200mm |  |  | 個 | 15900 | 15900 | 10179 | 2443 | 28520
546 | シーリングディフューザ形吹出口 | EA，SED（シャッター）付 250mm |  |  | 個 | 17200 | 17200 | 12006 | 2881 | 32090
546 | シーリングディフューザ形吹出口 | EA，SED（シャッター）付 300mm |  |  | 個 | 21000 | 21000 | 12006 | 2881 | 35890
546 | シーリングディフューザ形吹出口 | EA，SED（シャッター）付 350mm |  |  | 個 | 22900 | 22900 | 12006 | 2881 | 37790
548 | ノズル吹出口 | 75mm | ＃3 |  | 個 | 3300 | 3300 | 10179 | 2443 | 15920
548 | ノズル吹出口 | 100mm | ＃4 |  | 個 | 3300 | 3300 | 10179 | 2443 | 15920
548 | ノズル吹出口 | 125mm | ＃5 |  | 個 | 3300 | 3300 | 10179 | 2443 | 15920
548 | ノズル吹出口 | 150mm | ＃6 |  | 個 | 3300 | 3300 | 10179 | 2443 | 15920
548 | ノズル吹出口 | 175mm | ＃7 |  | 個 | 4800 | 4800 | 10179 | 2443 | 17420
548 | ノズル吹出口 | 200mm | ＃8 |  | 個 | 4800 | 4800 | 10179 | 2443 | 17420
548 | ノズル吹出口 | 225mm | ＃9 |  | 個 | 5670 | 5670 | 10179 | 2443 | 18290
548 | ノズル吹出口 | 250mm | ＃10 |  | 個 | 5670 | 5670 | 10179 | 2443 | 18290
548 | ノズル吹出口 | 300mm | ＃12 |  | 個 | 7110 | 7110 | 10179 | 2443 | 19730
548 | ノズル吹出口 | 350mm | ＃14 |  | 個 | 11200 | 11200 | 10179 | 2443 | 23820
548 | ノズル吹出口 | 400mm | ＃16 |  | 個 | 14400 | 14400 | 10179 | 2443 | 27020
548 | ノズル吹出口 | 450mm | ＃18 |  | 個 | 16400 | 16400 | 10179 | 2443 | 29020
548 | ノズル吹出口 | 500mm | ＃20 |  | 個 | 19600 | 19600 | 10179 | 2443 | 32220
550 | 線状吹出口 | BL-S 500 |  |  | 個 | 4650 | 4650 | 8874 | 2130 | 15650
550 | 線状吹出口 | BL-S 600 |  |  | 個 | 4650 | 4650 | 8874 | 2130 | 15650
550 | 線状吹出口 | BL-S 800 |  |  | 個 | 4650 | 4650 | 8874 | 2130 | 15650
550 | 線状吹出口 | BL-S 1000 |  |  | 個 | 4650 | 4650 | 8874 | 2130 | 15650
550 | 線状吹出口 | BL-S 1200 |  |  | 個 | 6480 | 6480 | 13572 | 3257 | 23310
550 | 線状吹出口 | BL-S 1600 |  |  | 個 | 8580 | 8580 | 13572 | 3257 | 25410
550 | 線状吹出口 | BL-S 1800 |  |  | 個 | 8580 | 8580 | 13572 | 3257 | 25410
550 | 線状吹出口 | BL-S 2000 |  |  | 個 | 8580 | 8580 | 13572 | 3257 | 25410
550 | 線状吹出口 | BL-S 2500 |  |  | 個 | 10600 | 10600 | 18270 | 4385 | 33250
550 | 線状吹出口 | BL-S 3000 |  |  | 個 | 12800 | 12800 | 18270 | 4385 | 35450
550 | 線状吹出口 | BL-D 500 |  |  | 個 | 7350 | 7350 | 8874 | 2130 | 18350
550 | 線状吹出口 | BL-D 600 |  |  | 個 | 7350 | 7350 | 8874 | 2130 | 18350
550 | 線状吹出口 | BL-D 800 |  |  | 個 | 7350 | 7350 | 8874 | 2130 | 18350
550 | 線状吹出口 | BL-D 1000 |  |  | 個 | 7350 | 7350 | 8874 | 2130 | 18350
550 | 線状吹出口 | BL-D 1200 |  |  | 個 | 10600 | 10600 | 13572 | 3257 | 27430
550 | 線状吹出口 | BL-D 1600 |  |  | 個 | 13800 | 13800 | 13572 | 3257 | 30630
550 | 線状吹出口 | BL-D 1800 |  |  | 個 | 13800 | 13800 | 13572 | 3257 | 30630
550 | 線状吹出口 | BL-D 2000 |  |  | 個 | 13800 | 13800 | 13572 | 3257 | 30630
550 | 線状吹出口 | BL-D 2500 |  |  | 個 | 17600 | 17600 | 18270 | 4385 | 40250
550 | 線状吹出口 | BL-D 3000 |  |  | 個 | 21000 | 21000 | 18270 | 4385 | 43650
550 | 線状吹出口 | CL-50 500 |  |  | 個 | 10600 | 10600 | 8874 | 2130 | 21600
550 | 線状吹出口 | CL-50 600 |  |  | 個 | 10600 | 10600 | 8874 | 2130 | 21600
550 | 線状吹出口 | CL-50 800 |  |  | 個 | 10600 | 10600 | 8874 | 2130 | 21600
550 | 線状吹出口 | CL-50 1000 |  |  | 個 | 10600 | 10600 | 8874 | 2130 | 21600
550 | 線状吹出口 | CL-50 1200 |  |  | 個 | 13400 | 13400 | 13572 | 3257 | 30230
550 | 線状吹出口 | CL-50 1400 |  |  | 個 | 13400 | 13400 | 13572 | 3257 | 30230
550 | 線状吹出口 | CL-50 1600 |  |  | 個 | 16900 | 16900 | 13572 | 3257 | 33730
550 | 線状吹出口 | CL-50 1800 |  |  | 個 | 16900 | 16900 | 13572 | 3257 | 33730
550 | 線状吹出口 | CL-50 2000 |  |  | 個 | 16900 | 16900 | 13572 | 3257 | 33730
552 | 照明器具組込形 吹出口・吸込口 | 1連形 |  |  | 個 |  |  | 11745 | 2819 | 14560
552 | 照明器具組込形 吹出口・吸込口 | 2連形 |  |  | 個 |  |  | 22185 | 5324 | 27510
552 | 照明器具組込形 吹出口・吸込口 | 3連形 |  |  | 個 |  |  | 40455 | 9709 | 50160
552 | 点検口(ダクト用) | 300×300 |  |  | か所 | 5460 | 5460 | 7830 | 1879 | 15170
552 | 点検口(ダクト用) | 300×450 |  |  | か所 | 5820 | 5820 | 7830 | 1879 | 15530
552 | 点検口(ダクト用) | 300×500 |  |  | か所 | 5820 | 5820 | 7830 | 1879 | 15530
552 | 点検口(ダクト用) | 400×400 |  |  | か所 | 6240 | 6240 | 7830 | 1879 | 15950
552 | 点検口(ダクト用) | 400×500 |  |  | か所 | 8460 | 8460 | 8352 | 2004 | 18820
552 | 点検口(ダクト用) | 400×550 |  |  | か所 | 8460 | 8460 | 8352 | 2004 | 18820
552 | 点検口(ダクト用) | 400×600 |  |  | か所 | 10400 | 10400 | 8352 | 2004 | 20760
552 | 点検口(ダクト用) | 500×600 |  |  | か所 | 10700 | 10700 | 8352 | 2004 | 21060
552 | 点検口(ダクト用) | 500×750 |  |  | か所 | 11400 | 11400 | 8352 | 2004 | 21760
552 | 排気フード | 一重 |  |  | m2 |  |  | 11745 | 2819 | 14560
552 | 排気フード | 二重 |  |  | m2 |  |  | 17748 | 4260 | 22010
552 | グリス除去装置 | フード用Ｖ形 0.3ｍ2未満 |  |  | 個 |  |  | 5220 | 1253 | 6470
552 | グリス除去装置 | フード用Ｖ形 0.3ｍ2以上 |  |  | 個 |  |  | 5742 | 1378 | 7120
552 | 風量測定口 |  |  |  | 個 |  |  | 6003 | 1441 | 7440
554 | 吸込口 | GVS 100mm×100mm |  |  | 個 | 3510 | 3510 | 10962 | 2631 | 17100
554 | 吸込口 | GVS 100mm×200mm |  |  | 個 | 3510 | 3510 | 10962 | 2631 | 17100
554 | 吸込口 | GVS 100mm×300mm |  |  | 個 | 4260 | 4260 | 10962 | 2631 | 17850
554 | 吸込口 | GVS 100mm×400mm |  |  | 個 | 5160 | 5160 | 10962 | 2631 | 18750
554 | 吸込口 | GVS 100mm×500mm |  |  | 個 | 5850 | 5850 | 10962 | 2631 | 19440
554 | 吸込口 | GVS 200mm×200mm |  |  | 個 | 3510 | 3510 | 10962 | 2631 | 17100
554 | 吸込口 | GVS 200mm×300mm |  |  | 個 | 4260 | 4260 | 10962 | 2631 | 17850
554 | 吸込口 | GVS 200mm×400mm |  |  | 個 | 5160 | 5160 | 10962 | 2631 | 18750
554 | 吸込口 | GVS 200mm×500mm |  |  | 個 | 5850 | 5850 | 10962 | 2631 | 19440
554 | 吸込口 | GVS 200mm×600mm |  |  | 個 | 6570 | 6570 | 11484 | 2756 | 20810
554 | 吸込口 | GVS 300mm×300mm |  |  | 個 | 5250 | 5250 | 10962 | 2631 | 18840
554 | 吸込口 | GVS 300mm×400mm |  |  | 個 | 6120 | 6120 | 11484 | 2756 | 20360
554 | 吸込口 | GVS 300mm×500mm |  |  | 個 | 7260 | 7260 | 11484 | 2756 | 21500
554 | 吸込口 | GVS 300mm×600mm |  |  | 個 | 8160 | 8160 | 11484 | 2756 | 22400
554 | 吸込口 | GVS 300mm×700mm |  |  | 個 | 9180 | 9180 | 12006 | 2881 | 24070
554 | 吸込口 | GVS 400mm×400mm |  |  | 個 | 7560 | 7560 | 11484 | 2756 | 21800
554 | 吸込口 | GVS 400mm×500mm |  |  | 個 | 8640 | 8640 | 11484 | 2756 | 22880
554 | 吸込口 | GVS 400mm×600mm |  |  | 個 | 9810 | 9810 | 12006 | 2881 | 24700
554 | 吸込口 | GVS 400mm×700mm |  |  | 個 | 10900 | 10900 | 12006 | 2881 | 25790
554 | 吸込口 | GVS 400mm×800mm |  |  | 個 | 12300 | 12300 | 13050 | 3132 | 28480
554 | 吸込口 | GVS 500mm×500mm |  |  | 個 | 10400 | 10400 | 12006 | 2881 | 25290
554 | 吸込口 | GVS 500mm×600mm |  |  | 個 | 11600 | 11600 | 12006 | 2881 | 26490
554 | 吸込口 | GVS 500mm×700mm |  |  | 個 | 12900 | 12900 | 13050 | 3132 | 29080
554 | 吸込口 | GVS 500mm×800mm |  |  | 個 | 14400 | 14400 | 13050 | 3132 | 30580
554 | 吸込口 | GVS 500mm×900mm |  |  | 個 | 15900 | 15900 | 14355 | 3445 | 33700
554 | 吸込口 | GVS 600mm×600mm |  |  | 個 | 13300 | 13300 | 13050 | 3132 | 29480
554 | 吸込口 | GVS 600mm×700mm |  |  | 個 | 15000 | 15000 | 14355 | 3445 | 32800
554 | 吸込口 | GVS 600mm×800mm |  |  | 個 | 16700 | 16700 | 14355 | 3445 | 34500
554 | 吸込口 | GVS 600mm×900mm |  |  | 個 | 18300 | 18300 | 15660 | 3758 | 37720
554 | 吸込口 | GVS 600mm×1000mm |  |  | 個 | 19900 | 19900 | 15660 | 3758 | 39320
554 | 吸込口 | GVS 700mm×700mm |  |  | 個 | 17000 | 17000 | 14355 | 3445 | 34800
554 | 吸込口 | GVS 700mm×800mm |  |  | 個 | 18700 | 18700 | 15660 | 3758 | 38120
554 | 吸込口 | GVS 700mm×900mm |  |  | 個 | 20400 | 20400 | 16965 | 4072 | 41440
554 | 吸込口 | GVS 700mm×1000mm |  |  | 個 | 22400 | 22400 | 16965 | 4072 | 43440
554 | 吸込口 | GVS 700mm×1100mm |  |  | 個 | 24500 | 24500 | 18270 | 4385 | 47150
556 | 吸込口 | GV 100mm×100mm |  |  | 個 | 2760 | 2760 | 10962 | 2631 | 16350
556 | 吸込口 | GV 100mm×200mm |  |  | 個 | 2760 | 2760 | 10962 | 2631 | 16350
556 | 吸込口 | GV 100mm×300mm |  |  | 個 | 3600 | 3600 | 10962 | 2631 | 17190
556 | 吸込口 | GV 100mm×400mm |  |  | 個 | 4110 | 4110 | 10962 | 2631 | 17700
556 | 吸込口 | GV 100mm×500mm |  |  | 個 | 4800 | 4800 | 10962 | 2631 | 18390
556 | 吸込口 | GV 200mm×200mm |  |  | 個 | 2760 | 2760 | 10962 | 2631 | 16350
556 | 吸込口 | GV 200mm×300mm |  |  | 個 | 3600 | 3600 | 10962 | 2631 | 17190
556 | 吸込口 | GV 200mm×400mm |  |  | 個 | 4110 | 4110 | 10962 | 2631 | 17700
556 | 吸込口 | GV 200mm×500mm |  |  | 個 | 4800 | 4800 | 10962 | 2631 | 18390
556 | 吸込口 | GV 200mm×600mm |  |  | 個 | 5400 | 5400 | 11484 | 2756 | 19640
556 | 吸込口 | GV 300mm×300mm |  |  | 個 | 4410 | 4410 | 10962 | 2631 | 18000
556 | 吸込口 | GV 300mm×400mm |  |  | 個 | 5100 | 5100 | 11484 | 2756 | 19340
556 | 吸込口 | GV 300mm×500mm |  |  | 個 | 5790 | 5790 | 11484 | 2756 | 20030
556 | 吸込口 | GV 300mm×600mm |  |  | 個 | 6480 | 6480 | 11484 | 2756 | 20720
556 | 吸込口 | GV 300mm×700mm |  |  | 個 | 7110 | 7110 | 12006 | 2881 | 22000
556 | 吸込口 | GV 400mm×400mm |  |  | 個 | 6120 | 6120 | 11484 | 2756 | 20360
556 | 吸込口 | GV 400mm×500mm |  |  | 個 | 6870 | 6870 | 11484 | 2756 | 21110
556 | 吸込口 | GV 400mm×600mm |  |  | 個 | 7830 | 7830 | 12006 | 2881 | 22720
556 | 吸込口 | GV 400mm×700mm |  |  | 個 | 8700 | 8700 | 12006 | 2881 | 23590
556 | 吸込口 | GV 400mm×800mm |  |  | 個 | 9660 | 9660 | 13050 | 3132 | 25840
556 | 吸込口 | GV 500mm×500mm |  |  | 個 | 7920 | 7920 | 12006 | 2881 | 22810
556 | 吸込口 | GV 500mm×600mm |  |  | 個 | 8910 | 8910 | 12006 | 2881 | 23800
556 | 吸込口 | GV 500mm×700mm |  |  | 個 | 10200 | 10200 | 13050 | 3132 | 26380
556 | 吸込口 | GV 500mm×800mm |  |  | 個 | 11200 | 11200 | 13050 | 3132 | 27380
556 | 吸込口 | GV 500mm×900mm |  |  | 個 | 12100 | 12100 | 14355 | 3445 | 29900
556 | 吸込口 | GV 600mm×600mm |  |  | 個 | 10300 | 10300 | 13050 | 3132 | 26480
556 | 吸込口 | GV 600mm×700mm |  |  | 個 | 11400 | 11400 | 14355 | 3445 | 29200
556 | 吸込口 | GV 600mm×800mm |  |  | 個 | 12900 | 12900 | 14355 | 3445 | 30700
556 | 吸込口 | GV 600mm×900mm |  |  | 個 | 14200 | 14200 | 15660 | 3758 | 33620
556 | 吸込口 | GV 600mm×1000mm |  |  | 個 | 15600 | 15600 | 15660 | 3758 | 35020
556 | 吸込口 | GV 700mm×700mm |  |  | 個 | 13000 | 13000 | 14355 | 3445 | 30800
556 | 吸込口 | GV 700mm×800mm |  |  | 個 | 14300 | 14300 | 15660 | 3758 | 33720
556 | 吸込口 | GV 700mm×900mm |  |  | 個 | 16200 | 16200 | 16965 | 4072 | 37240
556 | 吸込口 | GV 700mm×1000mm |  |  | 個 | 17400 | 17400 | 16965 | 4072 | 38440
556 | 吸込口 | GV 700mm×1100mm |  |  | 個 | 19200 | 19200 | 18270 | 4385 | 41850
558 | 排煙口 手動復帰型 | 手動開放装置 ワイヤー式 | 埋込型 300mm×300mm |  | 組 | 38800 | 38800 | 15660 | 3758 | 58220
558 | 排煙口 手動復帰型 | 手動開放装置 ワイヤー式 | 埋込型 400mm×400mm |  | 組 | 41800 | 41800 | 15660 | 3758 | 61220
558 | 排煙口 手動復帰型 | 手動開放装置 ワイヤー式 | 埋込型 500mm×500mm |  | 組 | 48900 | 48900 | 20880 | 5011 | 74790
558 | 排煙口 手動復帰型 | 手動開放装置 ワイヤー式 | 埋込型 600mm×600mm |  | 組 | 52100 | 52100 | 20880 | 5011 | 77990
558 | 排煙口 手動復帰型 | 手動開放装置 ワイヤー式 | 埋込型 700mm×700mm |  | 組 | 55200 | 55200 | 20880 | 5011 | 81090
558 | 排煙口 手動復帰型 | 手動開放装置 ワイヤー式 | 埋込型 800mm×800mm |  | 組 | 58600 | 58600 | 20880 | 5011 | 84490
558 | 排煙口 手動復帰型 | 手動開放装置 ワイヤー式 | 埋込型 900mm×900mm |  | 組 | 62700 | 62700 | 20880 | 5011 | 88590
558 | 排煙口 手動復帰型 | 手動開放装置 ワイヤー式 | 埋込型 1000mm×1000mm |  | 組 | 67000 | 67000 | 28710 | 6890 | 102600
558 | 排煙口 手動復帰型 | 手動開放装置 ワイヤー式 | 露出型 300mm×300mm |  | 組 | 39900 | 39900 | 15660 | 3758 | 59320
558 | 排煙口 手動復帰型 | 手動開放装置 ワイヤー式 | 露出型 400mm×400mm |  | 組 | 42900 | 42900 | 15660 | 3758 | 62320
558 | 排煙口 手動復帰型 | 手動開放装置 ワイヤー式 | 露出型 500mm×500mm |  | 組 | 50000 | 50000 | 20880 | 5011 | 75890
558 | 排煙口 手動復帰型 | 手動開放装置 ワイヤー式 | 露出型 600mm×600mm |  | 組 | 53200 | 53200 | 20880 | 5011 | 79090
558 | 排煙口 手動復帰型 | 手動開放装置 ワイヤー式 | 露出型 700mm×700mm |  | 組 | 56300 | 56300 | 20880 | 5011 | 82190
558 | 排煙口 手動復帰型 | 手動開放装置 ワイヤー式 | 露出型 800mm×800mm |  | 組 | 59700 | 59700 | 20880 | 5011 | 85590
558 | 排煙口 手動復帰型 | 手動開放装置 ワイヤー式 | 露出型 900mm×900mm |  | 組 | 63800 | 63800 | 20880 | 5011 | 89690
558 | 排煙口 手動復帰型 | 手動開放装置 ワイヤー式 | 露出型 1000mm×1000mm |  | 組 | 68100 | 68100 | 28710 | 6890 | 103700
558 | 排煙口 手動復帰型 | 手動開放装置 電気式 | 埋込型 300mm×300mm |  | 組 | 34100 | 34100 | 15660 | 3758 | 53520
558 | 排煙口 手動復帰型 | 手動開放装置 電気式 | 埋込型 400mm×400mm |  | 組 | 37100 | 37100 | 15660 | 3758 | 56520
558 | 排煙口 手動復帰型 | 手動開放装置 電気式 | 埋込型 500mm×500mm |  | 組 | 44200 | 44200 | 20880 | 5011 | 70090
558 | 排煙口 手動復帰型 | 手動開放装置 電気式 | 埋込型 600mm×600mm |  | 組 | 47400 | 47400 | 20880 | 5011 | 73290
558 | 排煙口 手動復帰型 | 手動開放装置 電気式 | 埋込型 700mm×700mm |  | 組 | 50500 | 50500 | 20880 | 5011 | 76390
558 | 排煙口 手動復帰型 | 手動開放装置 電気式 | 埋込型 800mm×800mm |  | 組 | 53900 | 53900 | 20880 | 5011 | 79790
558 558 | 排煙口 手動復帰型 排煙口 手動復帰型 | 手動開放装置 電気式 手動開放装置 電気式 | 埋込型 900mm×900mm 埋込型 1000mm×1000mm |  | 組 組 | 58,000 62,300 | 58,000 62,300 | 20,880 28,710 | 5,011 6,890 | 83,890 97,900
558 | 排煙口 手動復帰型 | 手動開放装置 電気式 | 露出型 300mm×300mm |  | 組 | 35200 | 35200 | 15660 | 3758 | 54620
558 | 排煙口 手動復帰型 | 手動開放装置 電気式 | 露出型 400mm×400mm |  | 組 | 38200 | 38200 | 15660 | 3758 | 57620
558 | 排煙口 手動復帰型 | 手動開放装置 電気式 | 露出型 500mm×500mm |  | 組 | 45300 | 45300 | 20880 | 5011 | 71190
558 | 排煙口 手動復帰型 | 手動開放装置 電気式 | 露出型 600mm×600mm |  | 組 | 48500 | 48500 | 20880 | 5011 | 74390
558 | 排煙口 手動復帰型 | 手動開放装置 電気式 | 露出型 700mm×700mm |  | 組 | 51600 | 51600 | 20880 | 5011 | 77490
558 | 排煙口 手動復帰型 | 手動開放装置 電気式 | 露出型 800mm×800mm |  | 組 | 55000 | 55000 | 20880 | 5011 | 80890
558 | 排煙口 手動復帰型 | 手動開放装置 電気式 | 露出型 900mm×900mm |  | 組 | 59100 | 59100 | 20880 | 5011 | 84990
558 | 排煙口 手動復帰型 | 手動開放装置 電気式 | 露出型 1000mm×1000mm |  | 組 | 63400 | 63400 | 28710 | 6890 | 99000
560 | 排煙口 自動復帰型 | 手動開放装置 電気式 | 埋込型 300mm×300mm |  | 組 | 46600 | 46600 | 15660 | 3758 | 66020
560 | 排煙口 自動復帰型 | 手動開放装置 電気式 | 埋込型 400mm×400mm |  | 組 | 49500 | 49500 | 15660 | 3758 | 68920
560 | 排煙口 自動復帰型 | 手動開放装置 電気式 | 埋込型 500mm×500mm |  | 組 | 56600 | 56600 | 20880 | 5011 | 82490
560 | 排煙口 自動復帰型 | 手動開放装置 電気式 | 埋込型 600mm×600mm |  | 組 | 59800 | 59800 | 20880 | 5011 | 85690
560 | 排煙口 自動復帰型 | 手動開放装置 電気式 | 埋込型 700mm×700mm |  | 組 | 62900 | 62900 | 20880 | 5011 | 88790
560 | 排煙口 自動復帰型 | 手動開放装置 電気式 | 埋込型 800mm×800mm |  | 組 | 66300 | 66300 | 20880 | 5011 | 92190
560 | 排煙口 自動復帰型 | 手動開放装置 電気式 | 埋込型 900mm×900mm |  | 組 | 70500 | 70500 | 20880 | 5011 | 96390
560 | 排煙口 自動復帰型 | 手動開放装置 電気式 | 埋込型 1000mm×1000mm |  | 組 | 74800 | 74800 | 28710 | 6890 | 110400
560 | 排煙口 自動復帰型 | 手動開放装置 電気式 | 露出型 300mm×300mm |  | 組 | 47700 | 47700 | 15660 | 3758 | 67120
560 | 排煙口 自動復帰型 | 手動開放装置 電気式 | 露出型 400mm×400mm |  | 組 | 50600 | 50600 | 15660 | 3758 | 70020
560 | 排煙口 自動復帰型 | 手動開放装置 電気式 | 露出型 500mm×500mm |  | 組 | 57700 | 57700 | 20880 | 5011 | 83590
560 | 排煙口 自動復帰型 | 手動開放装置 電気式 | 露出型 600mm×600mm |  | 組 | 60900 | 60900 | 20880 | 5011 | 86790
560 | 排煙口 自動復帰型 | 手動開放装置 電気式 | 露出型 700mm×700mm |  | 組 | 64000 | 64000 | 20880 | 5011 | 89890
560 | 排煙口 自動復帰型 | 手動開放装置 電気式 | 露出型 800mm×800mm |  | 組 | 67400 | 67400 | 20880 | 5011 | 93290
560 | 排煙口 自動復帰型 | 手動開放装置 電気式 | 露出型 900mm×900mm |  | 組 | 71600 | 71600 | 20880 | 5011 | 97490
560 | 排煙口 自動復帰型 | 手動開放装置 電気式 | 露出型 1000mm×1000mm |  | 組 | 75900 | 75900 | 28710 | 6890 | 111500
560 | 外気取入ガラリ、排気ガラリ | 0.1ｍ2以下 |  |  | 個 | 12000 | 12000 | 23490 | 5638 | 41130
560 | 外気取入ガラリ、排気ガラリ | 0.2ｍ2以下 |  |  | 個 | 16100 | 16100 | 24795 | 5951 | 46850
560 | 外気取入ガラリ、排気ガラリ | 0.3ｍ2以下 |  |  | 個 | 21100 | 21100 | 26100 | 6264 | 53460
560 | 外気取入ガラリ、排気ガラリ | 0.4ｍ2以下 |  |  | 個 | 26800 | 26800 | 27405 | 6577 | 60780
560 | 外気取入ガラリ、排気ガラリ | 0.5ｍ2以下 |  |  | 個 | 26800 | 26800 | 28710 | 6890 | 62400
560 | 外気取入ガラリ、排気ガラリ | 0.6ｍ2以下 |  |  | 個 | 33100 | 33100 | 31320 | 7517 | 71940
560 | 外気取入ガラリ、排気ガラリ | 0.7ｍ2以下 |  |  | 個 | 40900 | 40900 | 33930 | 8143 | 82970
560 | 外気取入ガラリ、排気ガラリ | 0.8ｍ2以下 |  |  | 個 | 40900 | 40900 | 36540 | 8770 | 86210
560 | 外気取入ガラリ、排気ガラリ | 0.9ｍ2以下 |  |  | 個 | 48900 | 48900 | 39150 | 9396 | 97450
560 | 外気取入ガラリ、排気ガラリ | 1.0ｍ2以下 |  |  | 個 | 48900 | 48900 | 41760 | 10022 | 100680
560 | 外気取入ガラリ、排気ガラリ | 1.2ｍ2以下 |  |  | 個 | 58000 | 58000 | 44370 | 10649 | 113020
560 | 外気取入ガラリ、排気ガラリ | 1.4ｍ2以下 |  |  | 個 | 67500 | 67500 | 46980 | 11275 | 125760
560 | 外気取入ガラリ、排気ガラリ | 1.6ｍ2以下 |  |  | 個 | 81400 | 81400 | 52200 | 12528 | 146130
560 | 外気取入ガラリ、排気ガラリ | 1.8ｍ2以下 |  |  | 個 | 91500 | 91500 | 54810 | 13154 | 159460
560 | 外気取入ガラリ、排気ガラリ | 2.0ｍ2以下 |  |  | 個 | 102000 | 102000 | 57420 | 13781 | 173200
562 | 風量調節ダンパー | VD 300×300mm |  |  | 個 | 9360 | 9360 | 10962 | 2631 | 22950
562 | 風量調節ダンパー | VD 400×300mm |  |  | 個 | 10100 | 10100 | 11484 | 2756 | 24340
562 | 風量調節ダンパー | VD 400×400mm |  |  | 個 | 12200 | 12200 | 11484 | 2756 | 26440
562 | 風量調節ダンパー | VD 500×300mm |  |  | 個 | 11400 | 11400 | 11484 | 2756 | 25640
562 | 風量調節ダンパー | VD 500×400mm |  |  | 個 | 13700 | 13700 | 11484 | 2756 | 27940
562 | 風量調節ダンパー | VD 500×500mm |  |  | 個 | 15900 | 15900 | 12006 | 2881 | 30790
562 | 風量調節ダンパー | VD 600×300mm |  |  | 個 | 12500 | 12500 | 11484 | 2756 | 26740
562 | 風量調節ダンパー | VD 600×400mm |  |  | 個 | 14800 | 14800 | 12006 | 2881 | 29690
562 | 風量調節ダンパー | VD 600×500mm |  |  | 個 | 17400 | 17400 | 12006 | 2881 | 32290
562 | 風量調節ダンパー | VD 600×600mm |  |  | 個 | 19100 | 19100 | 12528 | 3007 | 34630
562 | 風量調節ダンパー | VD 700×300mm |  |  | 個 | 13700 | 13700 | 12006 | 2881 | 28590
562 | 風量調節ダンパー | VD 700×400mm |  |  | 個 | 16300 | 16300 | 12006 | 2881 | 31190
562 | 風量調節ダンパー | VD 700×500mm |  |  | 個 | 18900 | 18900 | 12528 | 3007 | 34430
562 | 風量調節ダンパー | VD 700×600mm |  |  | 個 | 20700 | 20700 | 13050 | 3132 | 36880
562 | 風量調節ダンパー | VD 700×700mm |  |  | 個 | 23300 | 23300 | 13050 | 3132 | 39480
562 | 風量調節ダンパー | VD 800×300mm |  |  | 個 | 16000 | 16000 | 12006 | 2881 | 30890
562 | 風量調節ダンパー | VD 800×400mm |  |  | 個 | 18900 | 18900 | 12528 | 3007 | 34430
562 | 風量調節ダンパー | VD 800×500mm |  |  | 個 | 21700 | 21700 | 12528 | 3007 | 37230
562 | 風量調節ダンパー | VD 800×600mm |  |  | 個 | 23500 | 23500 | 13050 | 3132 | 39680
562 | 風量調節ダンパー | VD 800×700mm |  |  | 個 | 26600 | 26600 | 14355 | 3445 | 44400
562 | 風量調節ダンパー | VD 800×800mm |  |  | 個 | 29400 | 29400 | 15660 | 3758 | 48820
562 | 風量調節ダンパー | VD 900×300mm |  |  | 個 | 17200 | 17200 | 12006 | 2881 | 32090
562 | 風量調節ダンパー | VD 900×400mm |  |  | 個 | 20100 | 20100 | 12528 | 3007 | 35630
562 | 風量調節ダンパー | VD 900×500mm |  |  | 個 | 23300 | 23300 | 13050 | 3132 | 39480
562 | 風量調節ダンパー | VD 900×600mm |  |  | 個 | 25300 | 25300 | 14355 | 3445 | 43100
562 | 風量調節ダンパー | VD 900×700mm |  |  | 個 | 28700 | 28700 | 15660 | 3758 | 48120
562 | 風量調節ダンパー | VD 900×800mm |  |  | 個 | 31500 | 31500 | 16965 | 4072 | 52540
562 | 風量調節ダンパー | VD 1000×300mm |  |  | 個 | 18500 | 18500 | 12006 | 2881 | 33390
562 | 風量調節ダンパー | VD 1000×400mm |  |  | 個 | 21700 | 21700 | 12528 | 3007 | 37230
562 | 風量調節ダンパー | VD 1000×500mm |  |  | 個 | 24900 | 24900 | 13050 | 3132 | 41080
562 | 風量調節ダンパー | VD 1000×600mm |  |  | 個 | 27100 | 27100 | 14355 | 3445 | 44900
562 | 風量調節ダンパー | VD 1000×700mm |  |  | 個 | 30500 | 30500 | 15660 | 3758 | 49920
562 | 風量調節ダンパー | VD 1000×800mm |  |  | 個 | 33500 | 33500 | 16965 | 4072 | 54540
562 | 風量調節ダンパー | VD 1000×900mm |  |  | 個 | 35800 | 35800 | 18270 | 4385 | 58450
562 | モーターダンパー | MD 300×300mm |  |  | 個 | 9360 | 9360 | 10962 | 2631 | 22950
562 | モーターダンパー | MD 400×300mm |  |  | 個 | 10100 | 10100 | 11484 | 2756 | 24340
562 | モーターダンパー | MD 400×400mm |  |  | 個 | 12200 | 12200 | 11484 | 2756 | 26440
562 | モーターダンパー | MD 500×300mm |  |  | 個 | 11400 | 11400 | 11484 | 2756 | 25640
562 | モーターダンパー | MD 500×400mm |  |  | 個 | 13700 | 13700 | 11484 | 2756 | 27940
562 | モーターダンパー | MD 500×500mm |  |  | 個 | 15900 | 15900 | 12006 | 2881 | 30790
562 | モーターダンパー | MD 600×300mm |  |  | 個 | 12500 | 12500 | 11484 | 2756 | 26740
562 | モーターダンパー | MD 600×400mm |  |  | 個 | 14800 | 14800 | 12006 | 2881 | 29690
562 | モーターダンパー | MD 600×500mm |  |  | 個 | 17400 | 17400 | 12006 | 2881 | 32290
562 | モーターダンパー | MD 600×600mm |  |  | 個 | 19100 | 19100 | 12528 | 3007 | 34630
562 | モーターダンパー | MD 700×300mm |  |  | 個 | 13700 | 13700 | 12006 | 2881 | 28590
562 | モーターダンパー | MD 700×400mm |  |  | 個 | 16300 | 16300 | 12006 | 2881 | 31190
562 | モーターダンパー | MD 700×500mm |  |  | 個 | 18900 | 18900 | 12528 | 3007 | 34430
562 | モーターダンパー | MD 700×600mm |  |  | 個 | 20700 | 20700 | 13050 | 3132 | 36880
562 | モーターダンパー | MD 700×700mm |  |  | 個 | 23300 | 23300 | 13050 | 3132 | 39480
562 | モーターダンパー | MD 800×300mm |  |  | 個 | 16000 | 16000 | 12006 | 2881 | 30890
562 | モーターダンパー | MD 800×400mm |  |  | 個 | 18900 | 18900 | 12528 | 3007 | 34430
562 | モーターダンパー | MD 800×500mm |  |  | 個 | 21700 | 21700 | 12528 | 3007 | 37230
562 | モーターダンパー | MD 800×600mm |  |  | 個 | 23500 | 23500 | 13050 | 3132 | 39680
562 | モーターダンパー | MD 800×700mm |  |  | 個 | 26600 | 26600 | 14355 | 3445 | 44400
562 | モーターダンパー | MD 800×800mm |  |  | 個 | 29400 | 29400 | 15660 | 3758 | 48820
562 | モーターダンパー | MD 900×300mm |  |  | 個 | 17200 | 17200 | 12006 | 2881 | 32090
562 | モーターダンパー | MD 900×400mm |  |  | 個 | 20100 | 20100 | 12528 | 3007 | 35630
562 | モーターダンパー | MD 900×500mm |  |  | 個 | 23300 | 23300 | 13050 | 3132 | 39480
562 | モーターダンパー | MD 900×600mm |  |  | 個 | 25300 | 25300 | 14355 | 3445 | 43100
562 | モーターダンパー | MD 900×700mm |  |  | 個 | 28700 | 28700 | 15660 | 3758 | 48120
562 | モーターダンパー | MD 900×800mm |  |  | 個 | 31500 | 31500 | 16965 | 4072 | 52540
562 | モーターダンパー | MD 1000×300mm |  |  | 個 | 18500 | 18500 | 12006 | 2881 | 33390
562 | モーターダンパー | MD 1000×400mm |  |  | 個 | 21700 | 21700 | 12528 | 3007 | 37230
562 | モーターダンパー | MD 1000×500mm |  |  | 個 | 24900 | 24900 | 13050 | 3132 | 41080
562 | モーターダンパー | MD 1000×600mm |  |  | 個 | 27100 | 27100 | 14355 | 3445 | 44900
562 | モーターダンパー | MD 1000×700mm |  |  | 個 | 30500 | 30500 | 15660 | 3758 | 49920
562 | モーターダンパー | MD 1000×800mm |  |  | 個 | 33500 | 33500 | 16965 | 4072 | 54540
562 | モーターダンパー | MD 1000×900mm |  |  | 個 | 35800 | 35800 | 18270 | 4385 | 58450
564 | 逆流防止ダンパー | CD 300×300mm |  |  | 個 | 10100 | 10100 | 10962 | 2631 | 23690
564 | 逆流防止ダンパー | CD 400×300mm |  |  | 個 | 11100 | 11100 | 11484 | 2756 | 25340
564 | 逆流防止ダンパー | CD 400×400mm |  |  | 個 | 13300 | 13300 | 11484 | 2756 | 27540
564 | 逆流防止ダンパー | CD 500×300mm |  |  | 個 | 12600 | 12600 | 11484 | 2756 | 26840
564 | 逆流防止ダンパー | CD 500×400mm |  |  | 個 | 15000 | 15000 | 11484 | 2756 | 29240
564 | 逆流防止ダンパー | CD 500×500mm |  |  | 個 | 17200 | 17200 | 12006 | 2881 | 32090
564 | 逆流防止ダンパー | CD 600×300mm |  |  | 個 | 13700 | 13700 | 11484 | 2756 | 27940
564 | 逆流防止ダンパー | CD 600×400mm |  |  | 個 | 16500 | 16500 | 12006 | 2881 | 31390
564 | 逆流防止ダンパー | CD 600×500mm |  |  | 個 | 19100 | 19100 | 12006 | 2881 | 33990
564 | 逆流防止ダンパー | CD 600×600mm |  |  | 個 | 20700 | 20700 | 12528 | 3007 | 36230
564 | 逆流防止ダンパー | CD 700×300mm |  |  | 個 | 15000 | 15000 | 12006 | 2881 | 29890
564 | 逆流防止ダンパー | CD 700×400mm |  |  | 個 | 17800 | 17800 | 12006 | 2881 | 32690
564 | 逆流防止ダンパー | CD 700×500mm |  |  | 個 | 20600 | 20600 | 12528 | 3007 | 36130
564 | 逆流防止ダンパー | CD 700×600mm |  |  | 個 | 22500 | 22500 | 13050 | 3132 | 38680
564 | 逆流防止ダンパー | CD 700×700mm |  |  | 個 | 25500 | 25500 | 13050 | 3132 | 41680
564 | 逆流防止ダンパー | CD 800×300mm |  |  | 個 | 17500 | 17500 | 12006 | 2881 | 32390
564 | 逆流防止ダンパー | CD 800×400mm |  |  | 個 | 20600 | 20600 | 12528 | 3007 | 36130
564 | 逆流防止ダンパー | CD 800×500mm |  |  | 個 | 23700 | 23700 | 12528 | 3007 | 39230
564 | 逆流防止ダンパー | CD 800×600mm |  |  | 個 | 25700 | 25700 | 13050 | 3132 | 41880
564 | 逆流防止ダンパー | CD 800×700mm |  |  | 個 | 29100 | 29100 | 14355 | 3445 | 46900
564 | 逆流防止ダンパー | CD 800×800mm |  |  | 個 | 32200 | 32200 | 15660 | 3758 | 51620
564 | 逆流防止ダンパー | CD 900×300mm |  |  | 個 | 18700 | 18700 | 12006 | 2881 | 33590
564 | 逆流防止ダンパー | CD 900×400mm |  |  | 個 | 22000 | 22000 | 12528 | 3007 | 37530
564 | 逆流防止ダンパー | CD 900×500mm |  |  | 個 | 25500 | 25500 | 13050 | 3132 | 41680
564 | 逆流防止ダンパー | CD 900×600mm |  |  | 個 | 27700 | 27700 | 14355 | 3445 | 45500
564 | 逆流防止ダンパー | CD 900×700mm |  |  | 個 | 31200 | 31200 | 15660 | 3758 | 50620
564 | 逆流防止ダンパー | CD 900×800mm |  |  | 個 | 34400 | 34400 | 16965 | 4072 | 55440
564 | 逆流防止ダンパー | CD 1000×300mm |  |  | 個 | 20200 | 20200 | 12006 | 2881 | 35090
564 | 逆流防止ダンパー | CD 1000×400mm |  |  | 個 | 23600 | 23600 | 12528 | 3007 | 39130
564 | 逆流防止ダンパー | CD 1000×500mm |  |  | 個 | 27300 | 27300 | 13050 | 3132 | 43480
564 | 逆流防止ダンパー | CD 1000×600mm |  |  | 個 | 29700 | 29700 | 14355 | 3445 | 47500
564 | 逆流防止ダンパー | CD 1000×700mm |  |  | 個 | 33400 | 33400 | 15660 | 3758 | 52820
564 | 逆流防止ダンパー | CD 1000×800mm |  |  | 個 | 36800 | 36800 | 16965 | 4072 | 57840
564 | 逆流防止ダンパー | CD 1000×900mm |  |  | 個 | 39100 | 39100 | 18270 | 4385 | 61750
566 | 防火ダンパー | FD 300×300mm |  |  | 個 | 13500 | 13500 | 11745 | 2819 | 28060
566 | 防火ダンパー | FD 400×300mm |  |  | 個 | 14700 | 14700 | 12528 | 3007 | 30230
566 | 防火ダンパー | FD 400×400mm |  |  | 個 | 16700 | 16700 | 12528 | 3007 | 32230
566 | 防火ダンパー | FD 500×300mm |  |  | 個 | 16400 | 16400 | 12528 | 3007 | 31930
566 | 防火ダンパー | FD 500×400mm |  |  | 個 | 18300 | 18300 | 12528 | 3007 | 33830
566 | 防火ダンパー | FD 500×500mm |  |  | 個 | 20200 | 20200 | 13050 | 3132 | 36380
566 | 防火ダンパー | FD 600×300mm |  |  | 個 | 17600 | 17600 | 12528 | 3007 | 33130
566 | 防火ダンパー | FD 600×400mm |  |  | 個 | 19800 | 19800 | 13050 | 3132 | 35980
566 | 防火ダンパー | FD 600×500mm |  |  | 個 | 22300 | 22300 | 13050 | 3132 | 38480
566 | 防火ダンパー | FD 600×600mm |  |  | 個 | 23800 | 23800 | 13833 | 3320 | 40950
566 | 防火ダンパー | FD 700×300mm |  |  | 個 | 19200 | 19200 | 13050 | 3132 | 35380
566 | 防火ダンパー | FD 700×400mm |  |  | 個 | 21000 | 21000 | 13050 | 3132 | 37180
566 | 防火ダンパー | FD 700×500mm |  |  | 個 | 24100 | 24100 | 13833 | 3320 | 41250
566 | 防火ダンパー | FD 700×600mm |  |  | 個 | 26000 | 26000 | 14355 | 3445 | 43800
566 | 防火ダンパー | FD 700×700mm |  |  | 個 | 28700 | 28700 | 14355 | 3445 | 46500
566 | 防火ダンパー | FD 800×300mm |  |  | 個 | 21800 | 21800 | 13050 | 3132 | 37980
566 | 防火ダンパー | FD 800×400mm |  |  | 個 | 23800 | 23800 | 13833 | 3320 | 40950
566 | 防火ダンパー | FD 800×500mm |  |  | 個 | 27000 | 27000 | 13833 | 3320 | 44150
566 | 防火ダンパー | FD 800×600mm |  |  | 個 | 29100 | 29100 | 14355 | 3445 | 46900
566 | 防火ダンパー | FD 800×700mm |  |  | 個 | 32200 | 32200 | 15660 | 3758 | 51620
566 | 防火ダンパー | FD 800×800mm |  |  | 個 | 34200 | 34200 | 16965 | 4072 | 55240
566 | 防火ダンパー | FD 900×300mm |  |  | 個 | 23200 | 23200 | 13050 | 3132 | 39380
566 | 防火ダンパー | FD 900×400mm |  |  | 個 | 25500 | 25500 | 13833 | 3320 | 42650
566 | 防火ダンパー | FD 900×500mm |  |  | 個 | 29000 | 29000 | 14355 | 3445 | 46800
566 | 防火ダンパー | FD 900×600mm |  |  | 個 | 31100 | 31100 | 15660 | 3758 | 50520
566 | 防火ダンパー | FD 900×700mm |  |  | 個 | 34500 | 34500 | 16965 | 4072 | 55540
566 | 防火ダンパー | FD 900×800mm |  |  | 個 | 36700 | 36700 | 18270 | 4385 | 59350
566 | 防火ダンパー | FD 1000×300mm |  |  | 個 | 25000 | 25000 | 13050 | 3132 | 41180
566 | 防火ダンパー | FD 1000×400mm |  |  | 個 | 27300 | 27300 | 13833 | 3320 | 44450
566 | 防火ダンパー | FD 1000×500mm |  |  | 個 | 30700 | 30700 | 14355 | 3445 | 48500
566 | 防火ダンパー | FD 1000×600mm |  |  | 個 | 33100 | 33100 | 15660 | 3758 | 52520
566 | 防火ダンパー | FD 1000×700mm |  |  | 個 | 36700 | 36700 | 16965 | 4072 | 57740
566 | 防火ダンパー | FD 1000×800mm |  |  | 個 | 38900 | 38900 | 18270 | 4385 | 61550
566 | 防火ダンパー | FD 1000×900mm |  |  | 個 | 42300 | 42300 | 19575 | 4698 | 66570
568 | 防煙ダンパー | SD 300×300mm |  |  | 個 | 34500 | 34500 | 11745 | 2819 | 49060
568 | 防煙ダンパー | SD 400×300mm |  |  | 個 | 35700 | 35700 | 12528 | 3007 | 51230
568 | 防煙ダンパー | SD 400×400mm |  |  | 個 | 37300 | 37300 | 12528 | 3007 | 52830
568 | 防煙ダンパー | SD 500×300mm |  |  | 個 | 37100 | 37100 | 12528 | 3007 | 52630
568 | 防煙ダンパー | SD 500×400mm |  |  | 個 | 38800 | 38800 | 12528 | 3007 | 54330
568 | 防煙ダンパー | SD 500×500mm |  |  | 個 | 40400 | 40400 | 13050 | 3132 | 56580
568 | 防煙ダンパー | SD 600×300mm |  |  | 個 | 38200 | 38200 | 12528 | 3007 | 53730
568 | 防煙ダンパー | SD 600×400mm |  |  | 個 | 40100 | 40100 | 13050 | 3132 | 56280
568 | 防煙ダンパー | SD 600×500mm |  |  | 個 | 42300 | 42300 | 13050 | 3132 | 58480
568 | 防煙ダンパー | SD 600×600mm |  |  | 個 | 43600 | 43600 | 13833 | 3320 | 60750
568 | 防煙ダンパー | SD 700×300mm |  |  | 個 | 39600 | 39600 | 13050 | 3132 | 55780
568 | 防煙ダンパー | SD 700×400mm |  |  | 個 | 41100 | 41100 | 13050 | 3132 | 57280
568 | 防煙ダンパー | SD 700×500mm |  |  | 個 | 43900 | 43900 | 13833 | 3320 | 61050
568 | 防煙ダンパー | SD 700×600mm |  |  | 個 | 45500 | 45500 | 14355 | 3445 | 63300
568 | 防煙ダンパー | SD 700×700mm |  |  | 個 | 47900 | 47900 | 14355 | 3445 | 65700
568 | 防煙ダンパー | SD 800×300mm |  |  | 個 | 41800 | 41800 | 13050 | 3132 | 57980
568 | 防煙ダンパー | SD 800×400mm |  |  | 個 | 43600 | 43600 | 13833 | 3320 | 60750
568 | 防煙ダンパー | SD 800×500mm |  |  | 個 | 46300 | 46300 | 13833 | 3320 | 63450
568 | 防煙ダンパー | SD 800×600mm |  |  | 個 | 48200 | 48200 | 14355 | 3445 | 66000
568 | 防煙ダンパー | SD 800×700mm |  |  | 個 | 51000 | 51000 | 15660 | 3758 | 70420
568 | 防煙ダンパー | SD 800×800mm |  |  | 個 | 52800 | 52800 | 16965 | 4072 | 73840
568 | 防煙ダンパー | SD 900×300mm |  |  | 個 | 43100 | 43100 | 13050 | 3132 | 59280
568 | 防煙ダンパー | SD 900×400mm |  |  | 個 | 45100 | 45100 | 13833 | 3320 | 62250
568 | 防煙ダンパー | SD 900×500mm |  |  | 個 | 48200 | 48200 | 14355 | 3445 | 66000
568 | 防煙ダンパー | SD 900×600mm |  |  | 個 | 50000 | 50000 | 15660 | 3758 | 69420
568 | 防煙ダンパー | SD 900×700mm |  |  | 個 | 53000 | 53000 | 16965 | 4072 | 74040
568 | 防煙ダンパー | SD 900×800mm |  |  | 個 | 54900 | 54900 | 18270 | 4385 | 77550
568 | 防煙ダンパー | SD 1000×300mm |  |  | 個 | 44600 | 44600 | 13050 | 3132 | 60780
568 | 防煙ダンパー | SD 1000×400mm |  |  | 個 | 46700 | 46700 | 13833 | 3320 | 63850
568 | 防煙ダンパー | SD 1000×500mm |  |  | 個 | 49700 | 49700 | 14355 | 3445 | 67500
568 | 防煙ダンパー | SD 1000×600mm |  |  | 個 | 51800 | 51800 | 15660 | 3758 | 71220
568 | 防煙ダンパー | SD 1000×700mm |  |  | 個 | 54900 | 54900 | 16965 | 4072 | 75940
568 | 防煙ダンパー | SD 1000×800mm |  |  | 個 | 56900 | 56900 | 18270 | 4385 | 79550
568 | 防煙ダンパー | SD 1000×900mm |  |  | 個 | 59900 | 59900 | 19575 | 4698 | 84170
568 | 防火防煙ダンパー | SFD 300×300mm |  |  | 個 | 34500 | 34500 | 11745 | 2819 | 49060
568 | 防火防煙ダンパー | SFD 400×300mm |  |  | 個 | 35700 | 35700 | 12528 | 3007 | 51230
568 | 防火防煙ダンパー | SFD 400×400mm |  |  | 個 | 37300 | 37300 | 12528 | 3007 | 52830
568 | 防火防煙ダンパー | SFD 500×300mm |  |  | 個 | 37100 | 37100 | 12528 | 3007 | 52630
568 | 防火防煙ダンパー | SFD 500×400mm |  |  | 個 | 38800 | 38800 | 12528 | 3007 | 54330
568 | 防火防煙ダンパー | SFD 500×500mm |  |  | 個 | 40400 | 40400 | 13050 | 3132 | 56580
568 | 防火防煙ダンパー | SFD 600×300mm |  |  | 個 | 38200 | 38200 | 12528 | 3007 | 53730
568 | 防火防煙ダンパー | SFD 600×400mm |  |  | 個 | 40100 | 40100 | 13050 | 3132 | 56280
568 | 防火防煙ダンパー | SFD 600×500mm |  |  | 個 | 42300 | 42300 | 13050 | 3132 | 58480
568 | 防火防煙ダンパー | SFD 600×600mm |  |  | 個 | 43600 | 43600 | 13833 | 3320 | 60750
568 | 防火防煙ダンパー | SFD 700×300mm |  |  | 個 | 39600 | 39600 | 13050 | 3132 | 55780
568 | 防火防煙ダンパー | SFD 700×400mm |  |  | 個 | 41100 | 41100 | 13050 | 3132 | 57280
568 | 防火防煙ダンパー | SFD 700×500mm |  |  | 個 | 43900 | 43900 | 13833 | 3320 | 61050
568 | 防火防煙ダンパー | SFD 700×600mm |  |  | 個 | 45500 | 45500 | 14355 | 3445 | 63300
568 | 防火防煙ダンパー | SFD 700×700mm |  |  | 個 | 47900 | 47900 | 14355 | 3445 | 65700
568 | 防火防煙ダンパー | SFD 800×300mm |  |  | 個 | 41800 | 41800 | 13050 | 3132 | 57980
568 | 防火防煙ダンパー | SFD 800×400mm |  |  | 個 | 43600 | 43600 | 13833 | 3320 | 60750
568 | 防火防煙ダンパー | SFD 800×500mm |  |  | 個 | 46300 | 46300 | 13833 | 3320 | 63450
568 | 防火防煙ダンパー | SFD 800×600mm |  |  | 個 | 48200 | 48200 | 14355 | 3445 | 66000
568 | 防火防煙ダンパー | SFD 800×700mm |  |  | 個 | 51000 | 51000 | 15660 | 3758 | 70420
568 | 防火防煙ダンパー | SFD 800×800mm |  |  | 個 | 52800 | 52800 | 16965 | 4072 | 73840
568 | 防火防煙ダンパー | SFD 900×300mm |  |  | 個 | 43100 | 43100 | 13050 | 3132 | 59280
568 | 防火防煙ダンパー | SFD 900×400mm |  |  | 個 | 45100 | 45100 | 13833 | 3320 | 62250
568 | 防火防煙ダンパー | SFD 900×500mm |  |  | 個 | 48200 | 48200 | 14355 | 3445 | 66000
568 | 防火防煙ダンパー | SFD 900×600mm |  |  | 個 | 50000 | 50000 | 15660 | 3758 | 69420
568 | 防火防煙ダンパー | SFD 900×700mm |  |  | 個 | 53000 | 53000 | 16965 | 4072 | 74040
568 | 防火防煙ダンパー | SFD 900×800mm |  |  | 個 | 54900 | 54900 | 18270 | 4385 | 77550
568 | 防火防煙ダンパー | SFD 1000×300mm |  |  | 個 | 44600 | 44600 | 13050 | 3132 | 60780
568 | 防火防煙ダンパー | SFD 1000×400mm |  |  | 個 | 46700 | 46700 | 13833 | 3320 | 63850
568 | 防火防煙ダンパー | SFD 1000×500mm |  |  | 個 | 49700 | 49700 | 14355 | 3445 | 67500
568 | 防火防煙ダンパー | SFD 1000×600mm |  |  | 個 | 51800 | 51800 | 15660 | 3758 | 71220
568 | 防火防煙ダンパー | SFD 1000×700mm |  |  | 個 | 54900 | 54900 | 16965 | 4072 | 75940
568 | 防火防煙ダンパー | SFD 1000×800mm |  |  | 個 | 56900 | 56900 | 18270 | 4385 | 79550
568 | 防火防煙ダンパー | SFD 1000×900mm |  |  | 個 | 59900 | 59900 | 19575 | 4698 | 84170
570 | ピストンダンパー | PD 300×300mm |  |  | 個 | 35400 | 35400 | 11745 | 2819 | 49960
570 | ピストンダンパー | PD 400×300mm |  |  | 個 | 36500 | 36500 | 12528 | 3007 | 52030
570 | ピストンダンパー | PD 400×400mm |  |  | 個 | 38200 | 38200 | 12528 | 3007 | 53730
570 | ピストンダンパー | PD 500×300mm |  |  | 個 | 38000 | 38000 | 12528 | 3007 | 53530
570 | ピストンダンパー | PD 500×400mm |  |  | 個 | 39600 | 39600 | 12528 | 3007 | 55130
570 | ピストンダンパー | PD 500×500mm |  |  | 個 | 41300 | 41300 | 13050 | 3132 | 57480
570 | ピストンダンパー | PD 600×300mm |  |  | 個 | 39100 | 39100 | 12528 | 3007 | 54630
570 | ピストンダンパー | PD 600×400mm |  |  | 個 | 41000 | 41000 | 13050 | 3132 | 57180
570 | ピストンダンパー | PD 600×500mm |  |  | 個 | 43200 | 43200 | 13050 | 3132 | 59380
570 | ピストンダンパー | PD 600×600mm |  |  | 個 | 44600 | 44600 | 13833 | 3320 | 61750
570 | ピストンダンパー | PD 700×300mm |  |  | 個 | 40500 | 40500 | 13050 | 3132 | 56680
570 | ピストンダンパー | PD 700×400mm |  |  | 個 | 42100 | 42100 | 13050 | 3132 | 58280
570 | ピストンダンパー | PD 700×500mm |  |  | 個 | 44800 | 44800 | 13833 | 3320 | 61950
570 | ピストンダンパー | PD 700×600mm |  |  | 個 | 46500 | 46500 | 14355 | 3445 | 64300
570 | ピストンダンパー | PD 700×700mm |  |  | 個 | 48900 | 48900 | 14355 | 3445 | 66700
570 | ピストンダンパー | PD 800×300mm |  |  | 個 | 42600 | 42600 | 13050 | 3132 | 58780
570 | ピストンダンパー | PD 800×400mm |  |  | 個 | 44500 | 44500 | 13833 | 3320 | 61650
570 | ピストンダンパー | PD 800×500mm |  |  | 個 | 47200 | 47200 | 13833 | 3320 | 64350
570 | ピストンダンパー | PD 800×600mm |  |  | 個 | 49100 | 49100 | 14355 | 3445 | 66900
570 | ピストンダンパー | PD 800×700mm |  |  | 個 | 51800 | 51800 | 15660 | 3758 | 71220
570 | ピストンダンパー | PD 800×800mm |  |  | 個 | 53700 | 53700 | 16965 | 4072 | 74740
570 | ピストンダンパー | PD 900×300mm |  |  | 個 | 44000 | 44000 | 13050 | 3132 | 60180
570 | ピストンダンパー | PD 900×400mm |  |  | 個 | 46000 | 46000 | 13833 | 3320 | 63150
570 | ピストンダンパー | PD 900×500mm |  |  | 個 | 49100 | 49100 | 14355 | 3445 | 66900
570 | ピストンダンパー | PD 900×600mm |  |  | 個 | 51000 | 51000 | 15660 | 3758 | 70420
570 | ピストンダンパー | PD 900×700mm |  |  | 個 | 53900 | 53900 | 16965 | 4072 | 74940
570 | ピストンダンパー | PD 900×800mm |  |  | 個 | 55800 | 55800 | 18270 | 4385 | 78450
570 | ピストンダンパー | PD 1000×300mm |  |  | 個 | 45600 | 45600 | 13050 | 3132 | 61780
570 | ピストンダンパー | PD 1000×400mm |  |  | 個 | 47600 | 47600 | 13833 | 3320 | 64750
570 | ピストンダンパー | PD 1000×500mm |  |  | 個 | 50600 | 50600 | 14355 | 3445 | 68400
570 | ピストンダンパー | PD 1000×600mm |  |  | 個 | 52700 | 52700 | 15660 | 3758 | 72120
570 | ピストンダンパー | PD 1000×700mm |  |  | 個 | 55800 | 55800 | 16965 | 4072 | 76840
570 | ピストンダンパー | PD 1000×800mm |  |  | 個 | 57900 | 57900 | 18270 | 4385 | 80550
570 | ピストンダンパー | PD 1000×900mm |  |  | 個 | 60800 | 60800 | 19575 | 4698 | 85070
572 | 排煙ダンパー | SMD 自動 300×300mm |  |  | 個 | 33600 | 33600 | 11745 | 2819 | 48160
572 | 排煙ダンパー | SMD 自動 400×300mm |  |  | 個 | 34900 | 34900 | 12528 | 3007 | 50430
572 | 排煙ダンパー | SMD 自動 400×400mm |  |  | 個 | 36900 | 36900 | 12528 | 3007 | 52430
572 | 排煙ダンパー | SMD 自動 500×300mm |  |  | 個 | 36600 | 36600 | 12528 | 3007 | 52130
572 | 排煙ダンパー | SMD 自動 500×400mm |  |  | 個 | 38600 | 38600 | 12528 | 3007 | 54130
572 | 排煙ダンパー | SMD 自動 500×500mm |  |  | 個 | 40500 | 40500 | 13050 | 3132 | 56680
572 | 排煙ダンパー | SMD 自動 600×300mm |  |  | 個 | 37900 | 37900 | 12528 | 3007 | 53430
572 | 排煙ダンパー | SMD 自動 600×400mm |  |  | 個 | 40200 | 40200 | 13050 | 3132 | 56380
572 | 排煙ダンパー | SMD 自動 600×500mm |  |  | 個 | 42800 | 42800 | 13050 | 3132 | 58980
572 | 排煙ダンパー | SMD 自動 600×600mm |  |  | 個 | 44400 | 44400 | 13833 | 3320 | 61550
572 | 排煙ダンパー | SMD 自動 700×300mm |  |  | 個 | 39600 | 39600 | 13050 | 3132 | 55780
572 | 排煙ダンパー | SMD 自動 700×400mm |  |  | 個 | 41400 | 41400 | 13050 | 3132 | 57580
572 | 排煙ダンパー | SMD 自動 700×500mm |  |  | 個 | 44600 | 44600 | 13833 | 3320 | 61750
572 | 排煙ダンパー | SMD 自動 700×600mm |  |  | 個 | 46500 | 46500 | 14355 | 3445 | 64300
572 | 排煙ダンパー | SMD 自動 700×700mm |  |  | 個 | 49400 | 49400 | 14355 | 3445 | 67200
572 | 排煙ダンパー | SMD 自動 800×300mm |  |  | 個 | 42100 | 42100 | 13050 | 3132 | 58280
572 | 排煙ダンパー | SMD 自動 800×400mm |  |  | 個 | 44200 | 44200 | 13833 | 3320 | 61350
572 | 排煙ダンパー | SMD 自動 800×500mm |  |  | 個 | 47400 | 47400 | 13833 | 3320 | 64550
572 | 排煙ダンパー | SMD 自動 800×600mm |  |  | 個 | 49700 | 49700 | 14355 | 3445 | 67500
572 | 排煙ダンパー | SMD 自動 800×700mm |  |  | 個 | 52800 | 52800 | 15660 | 3758 | 72220
572 | 排煙ダンパー | SMD 自動 800×800mm |  |  | 個 | 55100 | 55100 | 16965 | 4072 | 76140
572 | 排煙ダンパー | SMD 自動 900×300mm |  |  | 個 | 43700 | 43700 | 13050 | 3132 | 59880
572 | 排煙ダンパー | SMD 自動 900×400mm |  |  | 個 | 46100 | 46100 | 13833 | 3320 | 63250
572 | 排煙ダンパー | SMD 自動 900×500mm |  |  | 個 | 49700 | 49700 | 14355 | 3445 | 67500
572 | 排煙ダンパー | SMD 自動 900×600mm |  |  | 個 | 51800 | 51800 | 15660 | 3758 | 71220
572 | 排煙ダンパー | SMD 自動 900×700mm |  |  | 個 | 55300 | 55300 | 16965 | 4072 | 76340
572 | 排煙ダンパー | SMD 自動 900×800mm |  |  | 個 | 57600 | 57600 | 18270 | 4385 | 80250
572 | 排煙ダンパー | SMD 自動 1000×300mm |  |  | 個 | 45500 | 45500 | 13050 | 3132 | 61680
572 | 排煙ダンパー | SMD 自動 1000×400mm |  |  | 個 | 47900 | 47900 | 13833 | 3320 | 65050
572 | 排煙ダンパー | SMD 自動 1000×500mm |  |  | 個 | 51400 | 51400 | 14355 | 3445 | 69200
572 | 排煙ダンパー | SMD 自動 1000×600mm |  |  | 個 | 53900 | 53900 | 15660 | 3758 | 73320
572 | 排煙ダンパー | SMD 自動 1000×700mm |  |  | 個 | 57600 | 57600 | 16965 | 4072 | 78640
572 | 排煙ダンパー | SMD 自動 1000×800mm |  |  | 個 | 60000 | 60000 | 18270 | 4385 | 82650
572 | 排煙ダンパー | SMD 自動 1000×900mm |  |  | 個 | 63500 | 63500 | 19575 | 4698 | 87770
574 | 排煙ダンパー | SMD 手動 300×300mm |  |  | 個 | 22200 | 22200 | 11745 | 2819 | 36760
574 | 排煙ダンパー | SMD 手動 400×300mm |  |  | 個 | 23500 | 23500 | 12528 | 3007 | 39030
574 | 排煙ダンパー | SMD 手動 400×400mm |  |  | 個 | 25500 | 25500 | 12528 | 3007 | 41030
574 | 排煙ダンパー | SMD 手動 500×300mm |  |  | 個 | 25200 | 25200 | 12528 | 3007 | 40730
574 | 排煙ダンパー | SMD 手動 500×400mm |  |  | 個 | 27300 | 27300 | 12528 | 3007 | 42830
574 | 排煙ダンパー | SMD 手動 500×500mm |  |  | 個 | 29200 | 29200 | 13050 | 3132 | 45380
574 | 排煙ダンパー | SMD 手動 600×300mm |  |  | 個 | 26500 | 26500 | 12528 | 3007 | 42030
574 | 排煙ダンパー | SMD 手動 600×400mm |  |  | 個 | 28700 | 28700 | 13050 | 3132 | 44880
574 | 排煙ダンパー | SMD 手動 600×500mm |  |  | 個 | 31300 | 31300 | 13050 | 3132 | 47480
574 | 排煙ダンパー | SMD 手動 600×600mm |  |  | 個 | 33000 | 33000 | 13833 | 3320 | 50150
574 | 排煙ダンパー | SMD 手動 700×300mm |  |  | 個 | 28200 | 28200 | 13050 | 3132 | 44380
574 | 排煙ダンパー | SMD 手動 700×400mm |  |  | 個 | 30000 | 30000 | 13050 | 3132 | 46180
574 | 排煙ダンパー | SMD 手動 700×500mm |  |  | 個 | 33200 | 33200 | 13833 | 3320 | 50350
574 | 排煙ダンパー | SMD 手動 700×600mm |  |  | 個 | 35100 | 35100 | 14355 | 3445 | 52900
574 | 排煙ダンパー | SMD 手動 700×700mm |  |  | 個 | 38000 | 38000 | 14355 | 3445 | 55800
574 | 排煙ダンパー | SMD 手動 800×300mm |  |  | 個 | 30700 | 30700 | 13050 | 3132 | 46880
574 | 排煙ダンパー | SMD 手動 800×400mm |  |  | 個 | 33000 | 33000 | 13833 | 3320 | 50150
574 | 排煙ダンパー | SMD 手動 800×500mm |  |  | 個 | 36100 | 36100 | 13833 | 3320 | 53250
574 | 排煙ダンパー | SMD 手動 800×600mm |  |  | 個 | 38300 | 38300 | 14355 | 3445 | 56100
574 | 排煙ダンパー | SMD 手動 800×700mm |  |  | 個 | 41500 | 41500 | 15660 | 3758 | 60920
574 | 排煙ダンパー | SMD 手動 800×800mm |  |  | 個 | 43700 | 43700 | 16965 | 4072 | 64740
574 | 排煙ダンパー | SMD 手動 900×300mm |  |  | 個 | 32300 | 32300 | 13050 | 3132 | 48480
574 | 排煙ダンパー | SMD 手動 900×400mm |  |  | 個 | 34700 | 34700 | 13833 | 3320 | 51850
574 | 排煙ダンパー | SMD 手動 900×500mm |  |  | 個 | 38200 | 38200 | 14355 | 3445 | 56000
574 | 排煙ダンパー | SMD 手動 900×600mm |  |  | 個 | 40400 | 40400 | 15660 | 3758 | 59820
574 | 排煙ダンパー | SMD 手動 900×700mm |  |  | 個 | 43900 | 43900 | 16965 | 4072 | 64940
574 | 排煙ダンパー | SMD 手動 900×800mm |  |  | 個 | 46200 | 46200 | 18270 | 4385 | 68850
574 | 排煙ダンパー | SMD 手動 1000×300mm |  |  | 個 | 34100 | 34100 | 13050 | 3132 | 50280
574 | 排煙ダンパー | SMD 手動 1000×400mm |  |  | 個 | 36500 | 36500 | 13833 | 3320 | 53650
574 | 排煙ダンパー | SMD 手動 1000×500mm |  |  | 個 | 40000 | 40000 | 14355 | 3445 | 57800
574 | 排煙ダンパー | SMD 手動 1000×600mm |  |  | 個 | 42500 | 42500 | 15660 | 3758 | 61920
574 | 排煙ダンパー | SMD 手動 1000×700mm |  |  | 個 | 46200 | 46200 | 16965 | 4072 | 67240
574 | 排煙ダンパー | SMD 手動 1000×800mm |  |  | 個 | 48500 | 48500 | 18270 | 4385 | 71150
574 | 排煙ダンパー | SMD 手動 1000×900mm |  |  | 個 | 52000 | 52000 | 19575 | 4698 | 76270
576 | 風量調節ダンパー（円形） | VD φ 100 |  |  | 個 | 4590 | 4590 | 10962 | 2631 | 18180
576 | 風量調節ダンパー（円形） | VD φ 125 |  |  | 個 | 4890 | 4890 | 10962 | 2631 | 18480
576 | 風量調節ダンパー（円形） | VD φ 150 |  |  | 個 | 4890 | 4890 | 10962 | 2631 | 18480
576 | 風量調節ダンパー（円形） | VD φ 175 |  |  | 個 | 5940 | 5940 | 10962 | 2631 | 19530
576 | 風量調節ダンパー（円形） | VD φ 200 |  |  | 個 | 5940 | 5940 | 10962 | 2631 | 19530
576 | 風量調節ダンパー（円形） | VD φ 225 |  |  | 個 | 6810 | 6810 | 10962 | 2631 | 20400
576 | 風量調節ダンパー（円形） | VD φ 250 |  |  | 個 | 6810 | 6810 | 10962 | 2631 | 20400
576 | 風量調節ダンパー（円形） | VD φ 275 |  |  | 個 | 7650 | 7650 | 10962 | 2631 | 21240
576 | 風量調節ダンパー（円形） | VD φ 300 |  |  | 個 | 7650 | 7650 | 10962 | 2631 | 21240
576 | 風量調節ダンパー（円形） | VD φ 350 |  |  | 個 | 8520 | 8520 | 10962 | 2631 | 22110
576 | 風量調節ダンパー（円形） | VD φ 400 |  |  | 個 | 9240 | 9240 | 11484 | 2756 | 23480
576 | 風量調節ダンパー（円形） | VD φ 450 |  |  | 個 | 11500 | 11500 | 11484 | 2756 | 25740
576 | モーターダンパー（円形） | MD φ 100 |  |  | 個 | 4590 | 4590 | 10962 | 2631 | 18180
576 | モーターダンパー（円形） | MD φ 125 |  |  | 個 | 4890 | 4890 | 10962 | 2631 | 18480
576 | モーターダンパー（円形） | MD φ 150 |  |  | 個 | 4890 | 4890 | 10962 | 2631 | 18480
576 | モーターダンパー（円形） | MD φ 175 |  |  | 個 | 5940 | 5940 | 10962 | 2631 | 19530
576 | モーターダンパー（円形） | MD φ 200 |  |  | 個 | 5940 | 5940 | 10962 | 2631 | 19530
576 | モーターダンパー（円形） | MD φ 225 |  |  | 個 | 6810 | 6810 | 10962 | 2631 | 20400
576 | モーターダンパー（円形） | MD φ 250 |  |  | 個 | 6810 | 6810 | 10962 | 2631 | 20400
576 | モーターダンパー（円形） | MD φ 275 |  |  | 個 | 7650 | 7650 | 10962 | 2631 | 21240
576 | モーターダンパー（円形） | MD φ 300 |  |  | 個 | 7650 | 7650 | 10962 | 2631 | 21240
576 | モーターダンパー（円形） | MD φ 350 |  |  | 個 | 8520 | 8520 | 10962 | 2631 | 22110
576 | モーターダンパー（円形） | MD φ 400 |  |  | 個 | 9240 | 9240 | 11484 | 2756 | 23480
576 | モーターダンパー（円形） | MD φ 450 |  |  | 個 | 11500 | 11500 | 11484 | 2756 | 25740
576 | 逆流防止ダンパー（円形） | CD φ 100 |  |  | 個 | 3960 | 3960 | 10962 | 2631 | 17550
576 | 逆流防止ダンパー（円形） | CD φ 125 |  |  | 個 | 4590 | 4590 | 10962 | 2631 | 18180
576 | 逆流防止ダンパー（円形） | CD φ 150 |  |  | 個 | 5460 | 5460 | 10962 | 2631 | 19050
576 | 逆流防止ダンパー（円形） | CD φ 175 |  |  | 個 | 6990 | 6990 | 10962 | 2631 | 20580
576 | 逆流防止ダンパー（円形） | CD φ 200 |  |  | 個 | 8070 | 8070 | 10962 | 2631 | 21660
576 | 逆流防止ダンパー（円形） | CD φ 225 |  |  | 個 | 9180 | 9180 | 10962 | 2631 | 22770
576 | 逆流防止ダンパー（円形） | CD φ 250 |  |  | 個 | 11700 | 11700 | 11484 | 2756 | 25940
576 | 逆流防止ダンパー（円形） | CD φ 275 |  |  | 個 | 12800 | 12800 | 11484 | 2756 | 27040
576 | 防火ダンパー（円形） | FD φ 100 |  |  | 個 | 5760 | 5760 | 11745 | 2819 | 20320
576 | 防火ダンパー（円形） | FD φ 125 |  |  | 個 | 6390 | 6390 | 11745 | 2819 | 20950
576 | 防火ダンパー（円形） | FD φ 150 |  |  | 個 | 6390 | 6390 | 11745 | 2819 | 20950
576 | 防火ダンパー（円形） | FD φ 175 |  |  | 個 | 7020 | 7020 | 11745 | 2819 | 21580
576 | 防火ダンパー（円形） | FD φ 200 |  |  | 個 | 7020 | 7020 | 11745 | 2819 | 21580
576 | 防火ダンパー（円形） | FD φ 225 |  |  | 個 | 8010 | 8010 | 11745 | 2819 | 22570
576 | 防火ダンパー（円形） | FD φ 250 |  |  | 個 | 8010 | 8010 | 11745 | 2819 | 22570
576 | 防火ダンパー（円形） | FD φ 275 |  |  | 個 | 9210 | 9210 | 11745 | 2819 | 23770
576 | 防火ダンパー（円形） | FD φ 300 |  |  | 個 | 9210 | 9210 | 11745 | 2819 | 23770
576 | 防火ダンパー（円形） | FD φ 350 |  |  | 個 | 11400 | 11400 | 11745 | 2819 | 25960
576 | 防火ダンパー（円形） | FD φ 400 |  |  | 個 | 15100 | 15100 | 12528 | 3007 | 30630
576 | 防火ダンパー（円形） | FD φ 450 |  |  | 個 | 16100 | 16100 | 12528 | 3007 | 31630
578 | 防煙ダンパー（円形） | SD φ 100 |  |  | 個 | 26400 | 26400 | 11745 | 2819 | 40960
578 | 防煙ダンパー（円形） | SD φ 125 |  |  | 個 | 27000 | 27000 | 11745 | 2819 | 41560
578 | 防煙ダンパー（円形） | SD φ 150 |  |  | 個 | 27000 | 27000 | 11745 | 2819 | 41560
578 | 防煙ダンパー（円形） | SD φ 175 |  |  | 個 | 27700 | 27700 | 11745 | 2819 | 42260
578 | 防煙ダンパー（円形） | SD φ 200 |  |  | 個 | 27700 | 27700 | 11745 | 2819 | 42260
578 | 防煙ダンパー（円形） | SD φ 225 |  |  | 個 | 28800 | 28800 | 11745 | 2819 | 43360
578 | 防煙ダンパー（円形） | SD φ 250 |  |  | 個 | 28800 | 28800 | 11745 | 2819 | 43360
578 | 防煙ダンパー（円形） | SD φ 275 |  |  | 個 | 30000 | 30000 | 11745 | 2819 | 44560
578 | 防煙ダンパー（円形） | SD φ 300 |  |  | 個 | 30000 | 30000 | 11745 | 2819 | 44560
578 | 防煙ダンパー（円形） | SD φ 350 |  |  | 個 | 31200 | 31200 | 11745 | 2819 | 45760
578 | 防煙ダンパー（円形） | SD φ 400 |  |  | 個 | 34400 | 34400 | 12528 | 3007 | 49930
578 | 防煙ダンパー（円形） | SD φ 450 |  |  | 個 | 36400 | 36400 | 12528 | 3007 | 51930
578 | 防火防煙ダンパー（円形） | SFD φ 100 |  |  | 個 | 26400 | 26400 | 11745 | 2819 | 40960
578 | 防火防煙ダンパー（円形） | SFD φ 125 |  |  | 個 | 27000 | 27000 | 11745 | 2819 | 41560
578 | 防火防煙ダンパー（円形） | SFD φ 150 |  |  | 個 | 27000 | 27000 | 11745 | 2819 | 41560
578 | 防火防煙ダンパー（円形） | SFD φ 175 |  |  | 個 | 27700 | 27700 | 11745 | 2819 | 42260
578 | 防火防煙ダンパー（円形） | SFD φ 200 |  |  | 個 | 27700 | 27700 | 11745 | 2819 | 42260
578 | 防火防煙ダンパー（円形） | SFD φ 225 |  |  | 個 | 28800 | 28800 | 11745 | 2819 | 43360
578 | 防火防煙ダンパー（円形） | SFD φ 250 |  |  | 個 | 28800 | 28800 | 11745 | 2819 | 43360
578 | 防火防煙ダンパー（円形） | SFD φ 275 |  |  | 個 | 30000 | 30000 | 11745 | 2819 | 44560
578 | 防火防煙ダンパー（円形） | SFD φ 300 |  |  | 個 | 30000 | 30000 | 11745 | 2819 | 44560
578 | 防火防煙ダンパー（円形） | SFD φ 350 |  |  | 個 | 31200 | 31200 | 11745 | 2819 | 45760
578 | 防火防煙ダンパー（円形） | SFD φ 400 |  |  | 個 | 34400 | 34400 | 12528 | 3007 | 49930
578 | 防火防煙ダンパー（円形） | SFD φ 450 |  |  | 個 | 36400 | 36400 | 12528 | 3007 | 51930
580 | たわみ継手(両吸込形) | No.2以下 | 吐出口のみ |  | 組 | 7430 | 7652 | 8874 | 3801 | 20330
580 | たわみ継手(両吸込形) | No.2･1/2 | 吐出口のみ |  | 組 | 9287 | 9565 | 9918 | 4481 | 23960
580 | たわみ継手(両吸込形) | No.3 | 吐出口のみ |  | 組 | 11143 | 11478 | 10701 | 5101 | 27280
580 | たわみ継手(両吸込形) | No.3･1/2 | 吐出口のみ |  | 組 | 12988 | 13377 | 11745 | 5778 | 30900
580 | たわみ継手(両吸込形) | No.4 | 吐出口のみ |  | 組 | 14845 | 15290 | 12789 | 6458 | 34540
580 | たわみ継手(両吸込形) | No.4･1/2 | 吐出口のみ |  | 組 | 16712 | 17213 | 14355 | 7261 | 38830
580 | たわみ継手(両吸込形) | No.5 | 吐出口のみ |  | 組 | 18576 | 19133 | 15660 | 8002 | 42800
580 | たわみ継手(両吸込形) | No.5･1/2 | 吐出口のみ |  | 組 | 20417 | 21030 | 17226 | 8799 | 47050
580 | たわみ継手(両吸込形) | No.6 | 吐出口のみ |  | 組 | 22274 | 22943 | 19314 | 9719 | 51980
580 | たわみ継手(両吸込形) | No.7 | 吐出口のみ |  | 組 | 25988 | 26768 | 21402 | 11079 | 59250
580 | たわみ継手(両吸込形) | No.8 | 吐出口のみ |  | 組 | 29719 | 30611 | 25056 | 12803 | 68470
580 | たわみ継手(片吸込形) | No.2 | 吸込口及び吐出口 |  | 組 | 15676 | 16146 | 13833 | 6895 | 36870
580 | たわみ継手(片吸込形) | No.2･1/2 | 吸込口及び吐出口 |  | 組 | 18550 | 19107 | 15399 | 7936 | 42440
580 | たわみ継手(片吸込形) | No.3 | 吸込口及び吐出口 |  | 組 | 21546 | 22192 | 16704 | 8946 | 47840
580 | たわみ継手(片吸込形) | No.3･1/2 | 吸込口及び吐出口 |  | 組 | 25247 | 26005 | 18009 | 10123 | 54140
580 | たわみ継手(片吸込形) | No.4 | 吸込口及び吐出口 |  | 組 | 28394 | 29246 | 19836 | 11289 | 60370
580 | たわみ継手(片吸込形) | No.4･1/2 | 吸込口及び吐出口 |  | 組 | 31947 | 32905 | 22707 | 12791 | 68400
580 | たわみ継手(片吸込形) | No.5 | 吸込口及び吐出口 |  | 組 | 35337 | 36397 | 24795 | 14074 | 75270
580 | たわみ継手(片吸込形) | No.5･1/2 | 吸込口及び吐出口 |  | 組 | 39048 | 40219 | 27405 | 15554 | 83180
580 | たわみ継手(片吸込形) | No.6 | 吸込口及び吐出口 |  | 組 | 42194 | 43460 | 30537 | 17019 | 91020
580 | たわみ継手(片吸込形) | No.7 | 吸込口及び吐出口 |  | 組 | 49424 | 50907 | 34452 | 19633 | 104990
580 | たわみ継手(片吸込形) | No.8 | 吸込口及び吐出口 |  | 組 | 56020 | 57701 | 39672 | 22396 | 119770
580 | たわみ継手(ダクト用，空気調和機用) |  |  |  | ｍ | 5588 | 5756 | 8874 | 3365 | 17990
580 | 変風量ユニット・定風量ユニット |  | 取付費のみ |  | 台 |  |  | 9396 | 2255 | 11650
582 | ベントキャップ(アルミ製） | 100mm | ガラリ一型 |  | 個 | 1450 | 1450 | 5220 | 1253 | 7920
582 | ベントキャップ(アルミ製） | 125mm | ガラリ一型 |  | 個 | 1700 | 1700 | 5220 | 1253 | 8170
582 | ベントキャップ(アルミ製） | 150mm | ガラリ一型 |  | 個 | 1850 | 1850 | 5220 | 1253 | 8320
582 | ベントキャップ(アルミ製） | 200mm | ガラリ一型 |  | 個 | 3200 | 3200 | 5220 | 1253 | 9670
582 | ベントキャップ(アルミ製） | 100mm | ガラリ一型･防火ダンパー付 |  | 個 | 2850 | 2850 | 5220 | 1253 | 9320
582 | ベントキャップ(アルミ製） | 125mm | ガラリ一型･防火ダンパー付 |  | 個 | 3700 | 3700 | 5220 | 1253 | 10170
582 | ベントキャップ(アルミ製） | 150mm | ガラリ一型･防火ダンパー付 |  | 個 | 3700 | 3700 | 5220 | 1253 | 10170
582 | ベントキャップ(アルミ製） | 200mm | ガラリ一型･防火ダンパー付 |  | 個 | 6000 | 6000 | 5220 | 1253 | 12470
582 | ベントキャップ(アルミ製） | 100mm | パイプフード |  | 個 | 1750 | 1750 | 5220 | 1253 | 8220
582 | ベントキャップ(アルミ製） | 125mm | パイプフード |  | 個 | 2300 | 2300 | 5220 | 1253 | 8770
582 | ベントキャップ(アルミ製） | 150mm | パイプフード |  | 個 | 2550 | 2550 | 5220 | 1253 | 9020
582 | ベントキャップ(アルミ製） | 200mm | パイプフード |  | 個 | 4750 | 4750 | 5220 | 1253 | 11220
582 | ベントキャップ(アルミ製） | 100mm | パイプフード・深型 |  | 個 | 2800 | 2800 | 5220 | 1253 | 9270
582 | ベントキャップ(アルミ製） | 125mm | パイプフード・深型 |  | 個 | 3900 | 3900 | 5220 | 1253 | 10370
582 | ベントキャップ(アルミ製） | 150mm | パイプフード・深型 |  | 個 | 4000 | 4000 | 5220 | 1253 | 10470
582 | ベントキャップ(アルミ製） | 200mm | パイプフード・深型 |  | 個 | 9200 | 9200 | 5220 | 1253 | 15670
582 | ベントキャップ(ステンレス製） | 100mm | ガラリ一型 |  | 個 | 1150 | 1150 | 5220 | 1253 | 7620
582 | ベントキャップ(ステンレス製） | 125mm | ガラリ一型 |  | 個 | 1650 | 1650 | 5220 | 1253 | 8120
582 | ベントキャップ(ステンレス製） | 150mm | ガラリ一型 |  | 個 | 1800 | 1800 | 5220 | 1253 | 8270
582 | ベントキャップ(ステンレス製） | 175mm | ガラリ一型 |  | 個 | 2850 | 2850 | 5220 | 1253 | 9320
582 | ベントキャップ(ステンレス製） | 200mm | ガラリ一型 |  | 個 | 3200 | 3200 | 5220 | 1253 | 9670
582 | ベントキャップ(ステンレス製） | 100mm | ガラリ一型･防火ダンパー付 |  | 個 | 2200 | 2200 | 5220 | 1253 | 8670
582 | ベントキャップ(ステンレス製） | 125mm | ガラリ一型･防火ダンパー付 |  | 個 | 2700 | 2700 | 5220 | 1253 | 9170
582 | ベントキャップ(ステンレス製） | 150mm | ガラリ一型･防火ダンパー付 |  | 個 | 3050 | 3050 | 5220 | 1253 | 9520
582 | ベントキャップ(ステンレス製） | 175mm | ガラリ一型･防火ダンパー付 |  | 個 | 4450 | 4450 | 5220 | 1253 | 10920
582 | ベントキャップ(ステンレス製） | 200mm | ガラリ一型･防火ダンパー付 |  | 個 | 5150 | 5150 | 5220 | 1253 | 11620
582 | ベントキャップ(ステンレス製） | 100mm | パイプフード |  | 個 | 2200 | 2200 | 5220 | 1253 | 8670
582 | ベントキャップ(ステンレス製） | 125mm | パイプフード |  | 個 | 2400 | 2400 | 5220 | 1253 | 8870
582 | ベントキャップ(ステンレス製） | 150mm | パイプフード |  | 個 | 2950 | 2950 | 5220 | 1253 | 9420
582 | ベントキャップ(ステンレス製） | 175mm | パイプフード |  | 個 | 4600 | 4600 | 5220 | 1253 | 11070
582 | ベントキャップ(ステンレス製） | 200mm | パイプフード |  | 個 | 5450 | 5450 | 5220 | 1253 | 11920
582 | ベントキャップ(ステンレス製） | 100mm | パイプフード・深型 |  | 個 | 2300 | 2300 | 5220 | 1253 | 8770
582 | ベントキャップ(ステンレス製） | 125mm | パイプフード・深型 |  | 個 | 3500 | 3500 | 5220 | 1253 | 9970
582 | ベントキャップ(ステンレス製） | 150mm | パイプフード・深型 |  | 個 | 3500 | 3500 | 5220 | 1253 | 9970
582 | ベントキャップ(ステンレス製） | 175mm | パイプフード・深型 |  | 個 | 9550 | 9550 | 5220 | 1253 | 16020
582 | ベントキャップ(ステンレス製） | 200mm | パイプフード・深型 |  | 個 | 9550 | 9550 | 5220 | 1253 | 16020
586 | 減圧装置（蒸気用） | 20A×15Ａ | 減圧弁 15A |  | 組 | 120450 |  |  |  | 120450
586 | 減圧装置（蒸気用） | 32A×20Ａ | 減圧弁 20A |  | 組 | 137420 |  |  |  | 137420
586 | 減圧装置（蒸気用） | 32A×25Ａ | 減圧弁 25A |  | 組 | 143400 |  |  |  | 143400
586 | 減圧装置（蒸気用） | 32A×32Ａ | 減圧弁 32A |  | 組 | 155910 |  |  |  | 155910
586 | 減圧装置（蒸気用） | 40A×25Ａ | 減圧弁 25A |  | 組 | 148140 |  |  |  | 148140
586 | 減圧装置（蒸気用） | 40A×32Ａ | 減圧弁 32A |  | 組 | 160650 |  |  |  | 160650
586 | 減圧装置（蒸気用） | 40A×40Ａ | 減圧弁 40A |  | 組 | 164820 |  |  |  | 164820
586 | 減圧装置（蒸気用） | 50A×32Ａ | 減圧弁 32A |  | 組 | 176190 |  |  |  | 176190
586 | 減圧装置（蒸気用） | 50A×40Ａ | 減圧弁 40A |  | 組 | 180360 |  |  |  | 180360
586 | 減圧装置（蒸気用） | 50A×50Ａ | 減圧弁 50A |  | 組 | 194350 |  |  |  | 194350
586 | 減圧装置（蒸気用） | 65A×40Ａ | 減圧弁 40A |  | 組 | 214640 |  |  |  | 214640
586 | 減圧装置（蒸気用） | 65A×50Ａ | 減圧弁 50A |  | 組 | 228630 |  |  |  | 228630
586 | 減圧装置（蒸気用） | 80A×50Ａ | 減圧弁 50A |  | 組 | 248190 |  |  |  | 248190
588 | 温度調整装置 | 口径 20A |  |  | 組 | 132410 |  |  |  | 132410
588 | 温度調整装置 | 口径 25A |  |  | 組 | 138690 |  |  |  | 138690
588 | 温度調整装置 | 口径 32A |  |  | 組 | 154250 |  |  |  | 154250
588 | 温度調整装置 | 口径 40A |  |  | 組 | 172660 |  |  |  | 172660
590 | 高圧トラップ装置 | 口径 20A |  |  | 組 | 70840 |  |  |  | 70840
590 | 高圧トラップ装置 | 口径 25A |  |  | 組 | 84570 |  |  |  | 84570
590 | 低圧トラップ装置 | 口径 20A |  |  | 組 | 70330 |  |  |  | 70330
590 | 低圧トラップ装置 | 口径 25A |  |  | 組 | 83310 |  |  |  | 83310
592 | 多量トラップ装置 | 口径 20A | 玉形弁 |  | 組 | 114030 |  |  |  | 114030
592 | 多量トラップ装置 | 口径 25A | 玉形弁 |  | 組 | 138060 |  |  |  | 138060
592 | 多量トラップ装置 | 口径 32A | 玉形弁 |  | 組 | 162970 |  |  |  | 162970
592 | 多量トラップ装置 | 口径 40A | 玉形弁 |  | 組 | 197360 |  |  |  | 197360
592 | 多量トラップ装置 | 口径 50A | 玉形弁 |  | 組 | 238810 |  |  |  | 238810
592 | 多量トラップ装置 | 口径 20A | 仕切弁 |  | 組 | 113520 |  |  |  | 113520
592 | 多量トラップ装置 | 口径 25A | 仕切弁 |  | 組 | 136800 |  |  |  | 136800
592 | 多量トラップ装置 | 口径 32A | 仕切弁 |  | 組 | 158500 |  |  |  | 158500
592 | 多量トラップ装置 | 口径 40A | 仕切弁 |  | 組 | 196160 |  |  |  | 196160
592 | 多量トラップ装置 | 口径 50A | 仕切弁 |  | 組 | 231310 |  |  |  | 231310
594 | 三方弁装置（冷温水コイル廻り） | 20A×15Ａ | 仕切弁 |  | 組 | 41710 |  |  |  | 45420
594 | 三方弁装置（冷温水コイル廻り） | 25A×15Ａ | 仕切弁 |  | 組 | 49310 |  |  |  | 53020
594 | 三方弁装置（冷温水コイル廻り） | 32A×15Ａ | 仕切弁 |  | 組 | 65070 |  |  |  | 68780
594 | 三方弁装置（冷温水コイル廻り） | 25A×20Ａ | 仕切弁 |  | 組 | 52690 |  |  |  | 56740
594 | 三方弁装置（冷温水コイル廻り） | 32A×20Ａ | 仕切弁 |  | 組 | 68580 |  |  |  | 72630
594 | 三方弁装置（冷温水コイル廻り） | 32A×25Ａ | 仕切弁 |  | 組 | 74270 |  |  |  | 78990
594 | 三方弁装置（冷温水コイル廻り） | 40A×20Ａ | 仕切弁 |  | 組 | 80690 |  |  |  | 84740
594 | 三方弁装置（冷温水コイル廻り） | 40A×25Ａ | 仕切弁 |  | 組 | 86380 |  |  |  | 91100
594 | 三方弁装置（冷温水コイル廻り） | 40A×32Ａ | 仕切弁 |  | 組 | 96840 |  |  |  | 102570
594 | 三方弁装置（冷温水コイル廻り） | 50A×25Ａ | 仕切弁 |  | 組 | 111960 |  |  |  | 116680
594 | 三方弁装置（冷温水コイル廻り） | 50A×32Ａ | 仕切弁 |  | 組 | 122600 |  |  |  | 128330
594 | 三方弁装置（冷温水コイル廻り） | 50A×40Ａ | 仕切弁 |  | 組 | 130630 |  |  |  | 137380
594 | 三方弁装置（冷温水コイル廻り） | 65A×32Ａ | 仕切弁 |  | 組 | 172360 |  |  |  | 178090
594 | 三方弁装置（冷温水コイル廻り） | 65A×40Ａ | 仕切弁 |  | 組 | 180870 |  |  |  | 187620
594 | 三方弁装置（冷温水コイル廻り） | 65A×50Ａ | 仕切弁 |  | 組 | 198680 |  |  |  | 206770
594 | 三方弁装置（冷温水コイル廻り） | 80A×40Ａ | 仕切弁 |  | 組 | 207840 |  |  |  | 214590
594 | 三方弁装置（冷温水コイル廻り） | 80A×50Ａ | 仕切弁 |  | 組 | 226210 |  |  |  | 234300
594 | 三方弁装置（冷温水コイル廻り） | 80A×65Ａ | 仕切弁 |  | 組 | 251360 |  |  |  | 265530
596 | 三方弁装置（冷温水コイル廻り） | 100A×65A | バタフライ弁 |  | 組 | 218270 |  |  |  | 232440
596 | 三方弁装置（冷温水コイル廻り） | 100A×80A | バタフライ弁 |  | 組 | 230130 |  |  |  | 247330
596 | 三方弁装置（冷温水コイル廻り） | 125A×65A | バタフライ弁 |  | 組 | 282220 |  |  |  | 296390
596 | 三方弁装置（冷温水コイル廻り） | 125A×80A | バタフライ弁 |  | 組 | 294550 |  |  |  | 311750
596 | 三方弁装置（冷温水コイル廻り） | 125A×100A | バタフライ弁 |  | 組 | 320660 |  |  |  | 340900
596 | 三方弁装置（冷温水コイル廻り） | 150A×80A | バタフライ弁 |  | 組 | 356500 |  |  |  | 373700
596 | 三方弁装置（冷温水コイル廻り） | 150A×100A | バタフライ弁 |  | 組 | 384440 |  |  |  | 404680
596 | 三方弁装置（冷温水コイル廻り） | 150A×125A | バタフライ弁 |  | 組 | 419910 |  |  |  | 444190
598 | 二方弁装置（蒸気コイル廻り） | 20A×15Ａ |  |  | 組 | 43970 |  |  |  | 46330
598 | 二方弁装置（蒸気コイル廻り） | 25A×15Ａ |  |  | 組 | 50000 |  |  |  | 52360
598 | 二方弁装置（蒸気コイル廻り） | 25A×20Ａ |  |  | 組 | 51970 |  |  |  | 54670
598 | 二方弁装置（蒸気コイル廻り） | 32A×15Ａ |  |  | 組 | 61970 |  |  |  | 64330
598 | 二方弁装置（蒸気コイル廻り） | 32A×20Ａ |  |  | 組 | 64060 |  |  |  | 66760
598 | 二方弁装置（蒸気コイル廻り） | 32A×25Ａ |  |  | 組 | 67670 |  |  |  | 70710
598 | 二方弁装置（蒸気コイル廻り） | 40A×20Ａ |  |  | 組 | 73030 |  |  |  | 75730
598 | 二方弁装置（蒸気コイル廻り） | 40A×25Ａ |  |  | 組 | 76640 |  |  |  | 79680
598 | 二方弁装置（蒸気コイル廻り） | 40A×32Ａ |  |  | 組 | 82750 |  |  |  | 86460
598 | 二方弁装置（蒸気コイル廻り） | 50A×25Ａ |  |  | 組 | 96490 |  |  |  | 99530
598 | 二方弁装置（蒸気コイル廻り） | 50A×32Ａ |  |  | 組 | 102780 |  |  |  | 106490
598 | 二方弁装置（蒸気コイル廻り） | 50A×40Ａ |  |  | 組 | 107330 |  |  |  | 111710
598 | 二方弁装置（蒸気コイル廻り） | 65A×32Ａ |  |  | 組 | 145000 |  |  |  | 148710
598 | 二方弁装置（蒸気コイル廻り） | 65A×40Ａ |  |  | 組 | 150020 |  |  |  | 154400
598 | 二方弁装置（蒸気コイル廻り） | 65A×50Ａ |  |  | 組 | 161140 |  |  |  | 166540
598 | 二方弁装置（蒸気コイル廻り） | 80A×40Ａ |  |  | 組 | 172120 |  |  |  | 176500
598 | 二方弁装置（蒸気コイル廻り） | 80A×50Ａ |  |  | 組 | 183780 |  |  |  | 189180
598 | 二方弁装置（蒸気コイル廻り） | 80A×65Ａ |  |  | 組 | 200000 |  |  |  | 209440
600 | 電磁弁装置 | 管寸法 20A |  |  | 組 | 13220 |  |  |  | 15920
600 | 電磁弁装置 | 管寸法 25A |  |  | 組 | 17210 |  |  |  | 20250
600 | 電磁弁装置 | 管寸法 32A |  |  | 組 | 24430 |  |  |  | 28140
600 | 電磁弁装置 | 管寸法 40A |  |  | 組 | 30260 |  |  |  | 34640
600 | 電磁弁装置 | 管寸法 50A |  |  | 組 | 43700 |  |  |  | 49100
600 | 自動エア抜弁装置 | 管寸法 20A |  |  | 組 | 38820 |  |  |  | 38820
604 | 和風便器 | 据付け費のみ | 洗浄弁式 |  | 組 |  |  | 36448 | 9476 | 45920
604 | 和風便器 | 据付け費のみ | タンク式（ロータンク） |  | 組 |  |  | 50320 | 13083 | 63400
604 | 和風便器 | 据付け費のみ | タンク式（ハイタンク） |  | 組 |  |  | 52768 | 13720 | 66490
604 | 洋風便器 | 据付け費のみ | 洗浄弁式 |  | 組 |  |  | 28832 | 7496 | 36330
604 | 洋風便器 | 据付け費のみ | タンク式（ロータンク） |  | 組 |  |  | 42432 | 11032 | 53460
604 | 洋風便器 | 据付け費のみ | タンク式（ハイタンク） |  | 組 |  |  | 44880 | 11669 | 56550
604 | 洋風便器 温水洗浄式便座 | 据付け費のみ |  |  | 組 |  |  | 6800 | 1768 | 8570
604 | 洋風便器 温水洗浄便座付 | 記号:C710R TOTO:CS140，TV550S，TCF587，YH117 | FV | 節水Ⅰ形 | 組 | 91200 | 91200 | 35632 | 9264 | 136100
604 | 洋風便器 温水洗浄便座付 | 記号:C1200R TOTO:CS670B，SH670BA，TCF587，YH117 | 密結形タンク | 節水Ⅰ形 | 組 | 94200 | 94200 | 49232 | 12800 | 156230
604 | 洋風便器 温水洗浄便座付 | 記号:C1200R TOTO:CS670B，SH671BA，TCF587，YH117 | 手洗付密結形タンク | 節水Ⅰ形 | 組 | 96500 | 96500 | 49232 | 12800 | 158530
604 | 洋風便器 普通便座付 | 記号:C710R TOTO:CS140，TV550S，TC290，YH117 | FV | 節水Ⅰ形 | 組 | 53400 | 53400 | 28832 | 7496 | 89730
604 | 洋風便器 普通便座付 | 記号:C1200R TOTO:CS670B，SH670BA，TC290，YH117 | 密結形タンク | 節水Ⅰ形 | 組 | 57300 | 57300 | 42432 | 11032 | 110760
604 | 洋風便器 普通便座付 | 記号:C1200R TOTO:CS670B，SH671BA，TC290，YH117 | 手洗付密結形タンク | 節水Ⅰ形 | 組 | 59600 | 59600 | 42432 | 11032 | 113060
604 | 洋風便器 床排水 | 記号:C1200S TOTO：CS232B，SH232BA，TCF587，YH117 | 密結形タンク | 節水Ⅱ形 | 組 | 98200 | 98200 | 49232 | 12800 | 160230
604 | 洋風便器 床排水 | 記号:C1200S TOTO：CS232B，SH233BA，TCF587，YH117 | 手洗付密結形タンク | 節水Ⅱ形 | 組 | 102000 | 102000 | 49232 | 12800 | 164030
604 | 洋風便器 壁排水 | 記号:C1201S TOTO：CS232BP，SH232BA，TCF587，YH117 | 密結形タンク | 節水Ⅱ形 | 組 | 97000 | 97000 | 49232 | 12800 | 159030
604 | 洋風便器 壁排水 | 記号:C1201S TOTO：CS232BP，SH233BA，TCF587，YH117 | 手洗付密結形タンク | 節水Ⅱ形 | 組 | 101000 | 101000 | 49232 | 12800 | 163030
606 | 高座面形大便器 | 据付け費のみ | 洗浄弁式 |  | 組 |  |  | 57120 | 14851 | 71970
606 | 高座面形大便器 | 据付け費のみ | タンク式 |  | 組 |  |  | 42432 | 11032 | 53460
606 | 高座面形大便器 温水洗浄式便座 | 据付け費のみ |  |  | 組 |  |  | 6800 | 1768 | 8570
606 | 高座面形大便器 温水洗浄便座付 | 記号:C1111R TOTO:C480AN，TV550S | 節水FV | 節水Ⅰ形 | 組 | 138000 | 138000 | 63920 | 16619 | 218540
606 | 高座面形大便器 温水洗浄便座付 | 記号:C1111R TOTO:C480AN，TEFV70UHA | 自動FV | 節水Ⅰ形 | 組 | 215000 | 215000 | 63920 | 16619 | 295540
606 | 高座面形大便器 温水洗浄便座付 | 記号:C1111R TOTO:CS20AB，SH30BA LIXIL:BC-220SK+KJ，DT-K250 | 密結形タンク | 節水Ⅰ形 | 組 | 148000 | 148000 | 49232 | 12800 | 210030
606 | 高座面形大便器 温水洗浄便座付 | 記号:C1111S LIXIL:C-P15HK，OKC-AT6110SCW | FV | 節水Ⅱ形 | 組 | 183000 | 183000 | 63920 | 16619 | 263540
606 | 高座面形大便器 普通便座付 | 記号:C1111R TOTO:C480AN，TV550S | 節水FV | 節水Ⅰ形 | 組 | 58300 | 58300 | 57120 | 14851 | 130270
606 | 高座面形大便器 普通便座付 | 記号:C1111R TOTO:C480AN，TEFV70UHA | 自動FV | 節水Ⅰ形 | 組 | 135000 | 135000 | 57120 | 14851 | 206970
606 | 高座面形大便器 普通便座付 | 記号:C1111R TOTO:CS20AB，SH30BA LIXIL:BC-220SK+KJ，DT-K250 | 密結形タンク | 節水Ⅰ形 | 組 | 69900 | 69900 | 42432 | 11032 | 123360
608 | 身障者用洗面器 | 据付け費のみ | 自動水栓1個付 |  | 組 |  |  | 18768 | 4880 | 23650
608 | 身障者用洗面器 | 据付け費のみ | 自動混合水栓1個付 |  | 組 |  |  | 21488 | 5587 | 27070
608 |  | 記号:L511 TOTO:L103A，TLE33SM3A LIXIL:L-365APR，AM-311CV1 | 自動水栓 |  | 組 | 83800 | 83800 | 18768 | 4880 | 107450
608 | 身障者用洗面器 | 記号:L511 TOTO:L103A，TLE33SM4A LIXIL:L-365APR，AM-311TCV1 | 自動混合水栓 |  | 組 | 104000 | 104000 | 21488 | 5587 | 131070
608 | 小便器 洗浄弁式 床置 大形 | 据付け費のみ | U510 |  | 組 |  |  | 34816 | 9052 | 43870
608 | 小便器 洗浄弁式 床置 小形 | 据付け費のみ | U511 |  | 組 |  |  | 31008 | 8062 | 39070
608 | 小便器 洗浄弁式 壁掛 大形 | 据付け費のみ | U520 |  | 組 |  |  | 26656 | 6931 | 33590
608 | 小便器 洗浄弁式 壁掛 小形 | 据付け費のみ | U521 |  | 組 |  |  | 22576 | 5870 | 28450
608 | 小便器 専用洗浄弁式 床置 大形 | 据付け費のみ | U610 |  | 組 |  |  | 34816 | 9052 | 43870
608 | 小便器 専用洗浄弁式 壁掛 大形 | 据付け費のみ | U620 |  | 組 |  |  | 26656 | 6931 | 33590
610 | 小便器 洗浄弁式 床置 大形 | TOTO:UFH507CR， LIXIL:U-321RM | U510 |  | 組 | 66900 | 66900 | 34816 | 9052 | 110770
610 | 小便器 洗浄弁式 床置 小形 | TOTO:UFH508CR， LIXIL:U-331RM | U511 |  | 組 | 57500 | 57500 | 31008 | 8062 | 96570
610 | 小便器 洗浄弁式 壁掛 大形 | TOTO:UFH500 LIXIL:U-411R | U520 |  | 組 | 67500 | 67500 | 26656 | 6931 | 101090
610 | 小便器 洗浄弁式 壁掛 小形 | TOTO:UFH557 LIXIL:U-431R | U521 |  | 組 | 54900 | 54900 | 22576 | 5870 | 83350
610 | 小便器 自動洗浄弁式 床置 大形 | TOTO:UFH507CR，TG600PN LIXIL:U-321RM，UF-3JT | U510 |  | 組 | 41000 | 41000 | 34816 | 9052 | 84870
610 | 小便器 自動洗浄弁式 床置 小形 | TOTO:UFH508CR，TG600PN LIXIL:U-331RM，UF-3JT | U511 |  | 組 | 31600 | 31600 | 31008 | 8062 | 70670
610 | 小便器 自動洗浄弁式 壁掛 大形 | TOTO:UFH500，TG600PN LIXIL:U-411R，UF-3JT | U520 |  | 組 | 41600 | 41600 | 26656 | 6931 | 75190
610 | 小便器 自動洗浄弁式 壁掛 小形 | TOTO:UFH557，TG600PN LIXIL:U-431R，UF-3JT | U521 |  | 組 | 29000 | 29000 | 22576 | 5870 | 57450
610 | 小便器 自動洗浄弁式 床置 大形 | TOTO:UFS910 LIXIL:U-A31AP | U610 |  | 組 | 113000 | 113000 | 34816 | 9052 | 156870
610 | 小便器 自動洗浄弁式 壁掛 大形 | TOTO:UFS900R LIXIL:U-A51AP | U620 |  | 組 | 118000 | 118000 | 26656 | 6931 | 151590
610 | 洗浄システム 自動フラッシュバルブ |  | 露出形 |  | 個 | 43100 | 43100 | 4352 | 1132 | 48580
610 | 洗浄弁 普通形フラッシュバルブ |  |  |  | 個 | 6550 | 6550 | 4352 | 1132 | 12030
612 | 手洗器 | 据付け費のみ |  |  | 組 |  |  | 8160 | 2122 | 10280
612 | 手洗器 | 記号:L710 TOTO:L30D，TLE35SS1A LIXIL:L-15AG，AM-300CV1 | 自動水栓 |  | 組 | 60800 | 60800 | 8160 | 2122 | 71080
612 | 洗面器（平付 バック無） | 据付け費のみ | 自動水栓1個付 |  | 組 |  |  | 18768 | 4880 | 23650
612 | 洗面器（平付 バック無） | 記号L:410 TOTO:L270D，TLE28SS1A LIXIL:L-275AN，AM-300CV1 | 大形自動水栓 |  | 組 | 61700 | 61700 | 18768 | 4880 | 85350
612 | 洗面器（平付 バック無） | 記号L:420 TOTO:L210D，TLE28SS1A LIXIL:L-132AG，AM-300CV1 | 小形自動水栓 |  | 組 | 46900 | 46900 | 18768 | 4880 | 70550
614 | 化粧鏡 | 300×350 |  |  | 枚 | 2340 | 2340 | 6256 | 1627 | 10220
614 | 化粧鏡 | 300×450 |  |  | 枚 | 2610 | 2610 | 6256 | 1627 | 10490
614 | 化粧鏡 | 350×450 |  |  | 枚 | 3660 | 3660 | 6256 | 1627 | 11540
614 | 化粧鏡 | 350×600 |  |  | 枚 | 4840 | 4840 | 6256 | 1627 | 12720
614 | 化粧鏡 | 450×600 |  |  | 枚 | 5230 | 5230 | 6256 | 1627 | 13110
614 | 耐食鏡 | 300×350 |  |  | 枚 | 2610 | 2610 | 6256 | 1627 | 10490
614 | 耐食鏡 | 300×450 |  |  | 枚 | 3110 | 3110 | 6256 | 1627 | 10990
614 | 耐食鏡 | 350×450 |  |  | 枚 | 4180 | 4180 | 6256 | 1627 | 12060
614 | 耐食鏡 | 350×600 |  |  | 枚 | 5780 | 5780 | 6256 | 1627 | 13660
614 | 耐食鏡 | 450×600 |  |  | 枚 | 6550 | 6550 | 6256 | 1627 | 14430
614 | 盗難防止形化粧鏡 | 360×450 |  |  | 枚 | 7590 | 7590 | 6256 | 1627 | 15470
614 | 盗難防止形化粧鏡 | 450×600 |  |  | 枚 | 9680 | 9680 | 6256 | 1627 | 17560
614 | 盗難防止形耐食鏡 | 350×450 |  |  | 枚 | 8090 | 8090 | 6256 | 1627 | 15970
614 | 盗難防止形耐食鏡 | 450×600 |  |  | 枚 | 10900 | 10900 | 6256 | 1627 | 18780
614 | 身障者用鏡 | 傾斜鏡 |  |  | 枚 | 17200 | 17200 | 10880 | 2829 | 30910
614 | 身障者用鏡 | 照明付傾斜鏡 |  |  | 枚 | 41400 | 41400 | 10880 | 2829 | 55110
616 | 飲料用冷水器 立形冷水水飲器 | 380×380×1020mm |  |  | 組 | 376000 | 376000 | 18768 | 4880 | 399650
616 | 掃除流し 給水ホース付き | S210 |  |  | 組 | 93300 | 93300 | 29920 | 7779 | 131000
616 | 掃除流し 給水ホース無し | S210 |  |  | 組 | 70300 | 70300 | 29920 | 7779 | 108000
616 | 化粧棚 陶器製縁付き |  |  |  | 個 | 6030 | 6030 | 4080 | 1061 | 11170
616 | メディシングキャビネット | 露出形 450×850×168mm |  |  | 個 | 29200 | 29200 | 3536 | 919 | 33660
616 | 水石けん入れ 壁付押ボタン式 |  |  |  | 個 | 2520 | 2520 | 2720 | 707 | 5950
616 | 洗濯機用防水パン | 横引きトラップ 800形 |  |  | 組 | 12100 | 12100 | 13056 | 3395 | 28550
616 | 洗濯機用防水パン | 横引きトラップ 900形 |  |  | 組 | 15800 | 15800 | 13056 | 3395 | 32250
616 | シートペーパーホルダー | ステンレス製 208×280×40mm |  |  | 個 | 4810 | 4810 | 3536 | 919 | 9270
616 | タオル掛け | 金属製 477mm |  |  | 個 | 2240 | 2240 | 3536 | 919 | 6700
616 | 紙巻器 |  |  |  | 個 | 7330 | 7330 | 3536 | 919 | 11790
616 | 擬音装置 |  |  |  | 個 | 13000 | 13000 | 3536 | 919 | 17460
616 | 和風大便器耐火カバー |  |  |  | 個 | 57200 | 57200 | 13600 | 3536 | 74340
616 | 温水洗浄式便座 | 据付費のみ |  |  | 組 |  |  | 6800 | 1768 | 8570
616 | 壁掛形汚物流しユニット | 基本ユニット | 据付費のみ |  | 組 |  |  | 56032 | 14568 | 70600
616 | 壁掛形汚物流しユニット | 基本ユニット・水石鹸入れ・紙巻器 | 据付費のみ |  | 組 |  |  | 62288 | 16195 | 78480
616 | 壁掛形汚物流しユニット | 基本ユニット・貯湯式電気温水器 | 据付費のみ |  | 組 |  |  | 68272 | 17751 | 86020
616 | 壁掛形汚物流しユニット | 基本ユニット・水石鹸入れ・紙巻器・温水器 | 据付費のみ |  | 組 |  |  | 74528 | 19377 | 93910
618 | 横水栓 一般形 | LIXIL:LF-7-13-U | F4 13mm |  | 個 | 2300 | 2300 | 1904 | 457 | 4660
618 | 横水栓 一般形 | LIXIL:LF-7-19-U | F4 20mm |  | 個 | 3170 | 3170 | 2176 | 522 | 5870
618 | 横水栓 一般形(キー式) | TOTO:T28AKUH13 | F4 13mm |  | 個 | 7400 | 7400 | 1904 | 457 | 9760
618 | 横水栓 吐水口回転形 | TOTO:T200SNR13C LIXIL:LF-7R-13-U | F7 13mm |  | 個 | 2890 | 2890 | 1904 | 457 | 5250
618 | 横水栓 吐水口回転形(キー式) | TOTO:T200CSNR13 LIXIL:LF-7RG-13-U | F7 13mm |  | 個 | 3120 | 3120 | 1904 | 457 | 5480
618 | 横水栓 吐水口回転形(レバーハンドル) | LIXIL:LF-7RZ-13-U | F7 13mm |  | 個 | 8180 | 8180 | 1904 | 457 | 10540
618 | 横水栓 吐水口回転形 | LIXIL:LF-7KR-13-U | F6 13mm |  | 個 | 3170 | 3170 | 1904 | 457 | 5530
618 | 横水栓 吐水口回転形(レバーハンドル) | TOTO:T200BSQ13C LIXIL:LF-7KRZ-13-U | F6 13mm |  | 個 | 7680 | 7680 | 1904 | 457 | 10040
618 | 横水栓 自在形 | LIXIL:LF-12-19-U | F5 20mm |  | 個 | 6300 | 6300 | 2176 | 522 | 9000
618 | 横水栓 自在形(泡沫) | TOTO:T130AUN13C LIXIL:LF-12F-13-U | F5 13mm |  | 個 | 4870 | 4870 | 1904 | 457 | 7230
618 | 横水栓 自在形(泡沫) | LIXIL:LF-12F-19-U | F5 20mm |  | 個 | 6710 | 6710 | 2176 | 522 | 9410
618 | 横水栓 自在形(首長) | TOTO:T32AR20C | F5 20mm |  | 個 | 8280 | 8280 | 2176 | 522 | 10980
618 | 横水栓 自在形(泡沫・首長) | TOTO:T132AUN13C LIXIL:LF-12F(220)-13-U | F5 13mm |  | 個 | 5380 | 5380 | 1904 | 457 | 7740
618 | 横水栓 横自在形 | LIXIL:LF-16N-13 | F10 13mm |  | 個 | 5930 | 5930 | 1904 | 457 | 8290
618 | 横水栓 横自在形(泡沫) | TOTO:T131SUN13C LIXIL:LF-16F-13-U | F10A 13mm |  | 個 | 5470 | 5470 | 1904 | 457 | 7830
618 | 横水栓 ホース接続形(キー式) | LIXIL:LF-15G-13-CV | F12 13mm |  | 個 | 4230 | 4230 | 1904 | 457 | 6590
618 | 横水栓 ホース接続形(差込式) | TOTO:T28AUNH13 LIXIL:LF-35-13-CV | F12 13mm |  | 個 | 5700 | 5700 | 1904 | 457 | 8060
618 | 横水栓 ホース接続形(差込式) | TOTO:T28AUH20 LIXIL:LF-35-19-CV | F12 20mm |  | 個 | 7030 | 7030 | 2176 | 522 | 9730
620 | 立水栓 一般形 | TOTO:T205UNRC LIXIL:LF-1-U | F1 13mm |  | 個 | 3220 | 3220 | 1,904 | 457 | 5580
620 | 立水栓 一般形（レバーハンドル） | TOTO:T205QFRC LIXIL:LF-1Z-U | F1 13mm |  | 個 | 7720 | 7720 | 1904 | 457 | 10080
620 | 立水栓 吐水口回転形 | TOTO:T210SNSC LIXIL:LF-1R-U | F8 13mm |  | 個 | 3950 | 3950 | 1904 | 457 | 6310
620 | 立水栓 吐水口回転形（レバーハンドル） | TOTO:T210SQRC LIXIL:LF-1RZ-U | F8 13mm |  | 個 | 8460 | 8460 | 1904 | 457 | 10820
620 | 立水栓 自在形 | LIXIL:LF-14N-13 | F9 13mm |  | 個 | 7950 | 7950 | 1904 | 457 | 10310
620 | 立水栓 自在形(泡沫) | TOTO:T136SUNR13C LIXIL:LF-14F-13-U | F9A 13㎜ |  | 個 | 7490 | 7490 | 1904 | 457 | 9850
620 | 立水栓 自在形（グースネック形） | TOTO:T41AS LIXIL:LF-101SPB | F13A 13mm |  | 個 | 6300 | 6300 | 1904 | 457 | 8660
620 | 壁付化学水栓 | LIXIL:LF-101W | F15 13mm(一口) |  | 個 | 5520 | 5520 | 1904 | 457 | 7880
620 | 壁付化学水栓 | TOTO:T44BU LIXIL:LF-102W | F15 13mm(二口) |  | 個 | 11500 | 11500 | 1904 | 457 | 13860
620 | 壁付化学水栓 | TOTO:T44C LIXIL:LF-103W | F15 13mm(三口) |  | 個 | 15600 | 15600 | 1904 | 457 | 17960
620 | 台付化学水栓 | LIXIL:LF-101 | F16 13mm(一口) |  | 個 | 8280 | 8280 | 1904 | 457 | 10640
620 | 台付化学水栓 | TOTO:T42BU LIXIL:LF-102 | F16 13mm(二口) |  | 個 | 12400 | 12400 | 1904 | 457 | 14760
620 | 台付化学水栓 | TOTO:T42CU LIXIL:LF-103 | F16 13mm(三口) |  | 個 | 16100 | 16100 | 1904 | 457 | 18460
622 | 壁付2ハンドル湯水混合水栓 自在形 | TOTO:TKJ20BAJ LIXIL:BF-WL405 | F2A 13mm |  | 個 | 13900 | 13900 | 2992 | 718 | 17,610
622 | 壁付2ハンドル湯水混合水栓 自在形(泡沫) | TOTO:TKG20B2U | F2A 13mm |  | 個 | 15200 | 15200 | 2992 | 718 | 18910
622 | 壁付2ハンドル湯水混合水栓 シャワーバス形 | TOTO:TMS25C LIXIL:BF-WL115H | F18A 13mm |  | 個 | 25100 | 25100 | 2992 | 718 | 28810
622 | 壁付2ハンドル湯水混合水栓 シャワーバス形(埋込形) | LIXIL:BF-270W-13 | F19 13mm |  | 個 | 19800 | 19800 | 2992 | 718 | 23510
622 | 台付2ハンドル湯水混合水栓 一般形 | TOTO:TLS21U | F2B 13mm |  | 個 | 18200 | 18200 | 2992 | 718 | 21910
622 | 台付2ハンドル湯水混合水栓 シャワーバス形 | TOTO:TMS27C LIXIL:BF-M606 | F18B 13mm |  | 個 | 20700 | 20700 | 2992 | 718 | 24410
622 | 腰高止水栓 | LIXIL:BF-2S-13 | S1A 13mm |  | 個 | 7820 | 7820 | 1904 | 457 | 10180
622 | ハンドル形腰高止水栓 | TOTO:TB9AX20 LIXIL:BF-2S-19 | S1A 20mm |  | 個 | 8280 | 8280 | 2176 | 522 | 10980
622 | ハンドル形アングル形止水栓 | TOTO:T4AU LIXIL:LF-3V | S3 13mm |  | 個 | 3680 | 3680 | 1904 | 457 | 6040
622 | ストレート形止水栓 | TOTO:T4BU LIXIL:LF-3SV | S4 13mm |  | 個 | 5060 | 5060 | 1904 | 457 | 7420
622 | 散水栓 ホース接続形(キー式) | LIXIL:LF-13G-13-CV TOTO:T28UNH13 | 13mm |  | 個 | 3770 | 3770 | 1904 | 457 | 6130
622 | 散水栓 ホース接続形(差込式) | LIXIL:LF-33-13-CV | 13mm |  | 個 | 5700 | 5700 | 1904 | 457 | 8060
622 | 散水栓 ホース接続形(差込式) | TOTO:T28UH20 LIXIL:LF-33-19-CV | 20mm |  | 個 | 7030 | 7030 | 2176 | 522 | 9730
624 | 散水栓ボックス 壁埋込型 | SUS WB-13 鍵無し |  |  | 個 | 29500 | 29500 | 7616 | 1828 | 38940
624 | 散水栓ボックス 壁埋込型 | SUS WB-13 鍵付き |  |  | 個 | 39800 | 39800 | 7616 | 1828 | 49240
624 | 散水栓ボックス 壁埋込型 | SUS WB-20 鍵無し |  |  | 個 | 33000 | 33000 | 7616 | 1828 | 42440
624 | 散水栓ボックス 壁埋込型 | SUS WB-20 鍵付き |  |  | 個 | 51600 | 51600 | 7616 | 1828 | 61040
624 | 散水栓ボックス 土中埋込型 | 鋳鉄 310×200 |  |  | 個 | 10400 | 10400 | 7616 | 1,828 | 19840
624 | 散水栓ボックス 土中埋込型 | ステンレス 353×258 |  |  | 個 | 47400 | 47400 | 7616 | 1828 | 56840
624 | 散水栓ボックス 土中埋込型 | ポリプロピレン 280×220 |  |  | 個 | 1840 | 1840 | 7616 | 1828 | 11280
624 | 不凍水栓柱 | 15A |  |  | 個 | 19100 | 19100 | 8160 | 1958 | 29220
624 | 水栓柱 合成樹脂製 | 70×70×1200L | VP管用 |  | 個 | 4070 | 4070 | 5440 | 1306 | 10820
624 | 水栓柱 合成樹脂製 | 70×70×1200L | VB管用 |  | 個 | 8200 | 8200 | 5440 | 1306 | 14950
624 | 水栓柱 アルミ製 | 70×70×1200L | VP管用 |  | 個 | 5770 | 5770 | 5440 | 1306 | 12520
624 | 水栓柱 アルミ製 | 70×70×1200L | VB管用 |  | 個 | 8620 | 8620 | 5440 | 1306 | 15370
624 | 埋設標示シート | 150幅 2倍折込み付き |  |  | ｍ | 170 | 170 | 109 | 26 | 300
624 | 地中埋設標 | コンクリート製 80×80mm |  |  | 個 | 2300 | 2300 | 5440 | 1306 | 9050
624 | 地中埋設標 | 鉄製 25φ |  |  | 個 | 600 | 600 | 544 | 131 | 1270
624 | 壁付混合水栓（逆止弁付） ２ハンドル・一時止 水付 |  |  |  | 組 | 26000 | 26000 | 27200 | 7072 | 60270
624 | 壁付サーモスタット混合水栓 |  |  |  | 組 | 26700 | 26700 | 27200 | 7072 | 60970
624 | 壁付サーモスタット混合水栓開閉ボタン |  |  |  | 組 | 62900 | 62900 | 27200 | 7072 | 97170
624 | 台付混合水栓（逆止弁付） ２ハンドル・一時止 水付 |  |  |  | 組 | 29100 | 29100 | 27200 | 7072 | 63370
626 | 止水弁きょう | B5-1 50A以下 | 既製品 |  | 個 | 12400 | 12400 | 6256 | 1501 | 20160
626 | 止水弁きょう | B5-2 50A以下 | 既製品 |  | 個 | 11200 | 11200 | 6256 | 1501 | 18960
626 | 止水弁きょう | B6-1A 100A以下 | 既製品 |  | 個 | 31200 | 31200 | 12240 | 2938 | 46380
626 | 止水弁きょう | B6-1B 100A以下 | 既製品 |  | 個 | 27900 | 27900 | 12240 | 2938 | 43080
626 | 止水弁きょう | B6-2A 150A以下 | 既製品 |  | 個 | 34400 | 34400 | 16320 | 3917 | 54640
626 | 止水弁きょう | B6-2B 150A以下 | 既製品 |  | 個 | 31200 | 31200 | 16320 | 3917 | 51440
626 | 量水器きょう | 20A 鋳鉄製 底板あり 470×340mm | 既製品 |  | 個 | 21100 | 21100 | 6256 | 1501 | 28860
626 | 量水器きょう | 25A 鋳鉄製 底板あり 550×350mm | 既製品 |  | 個 | 25700 | 25700 | 6256 | 1501 | 33460
626 | 量水器きょう | 40A 鋳鉄製 底板なし 650×410mm | 既製品 |  | 個 | 52000 | 52000 | 6256 | 1501 | 59760
626 | 量水器 円読式 | 13mm |  |  | 個 | 7050 | 7050 | 5984 | 1436 | 14470
626 | 量水器 円読式 | 20mm |  |  | 個 | 13400 | 13400 | 6528 | 1567 | 21490
626 | 量水器 円読式 | 25mm |  |  | 個 | 14000 | 14000 | 9248 | 2220 | 25470
626 | 量水器 円読式 | 32mm |  |  | 個 | 23300 | 23300 | 9792 | 2350 | 35440
626 | 量水器 円読式 | 40mm |  |  | 個 | 27200 | 27200 | 10336 | 2481 | 40020
626 | 量水器 円読式 | 50mm |  |  | 個 | 139000 | 139000 | 13600 | 3264 | 155860
626 | 量水器 円読式 | 65mm |  |  | 個 | 162000 | 162000 | 17136 | 4113 | 183250
626 | 量水器 円読式 | 80mm |  |  | 個 | 169000 | 169000 | 18496 | 4439 | 191940
626 | 量水器 円読式 | 100mm |  |  | 個 | 214000 | 214000 | 20128 | 4831 | 238960
628 | ボールタップ ねじ込 | 単式 15A | 銅球 |  | 個 | 5850 | 5850 | 2720 | 653 | 9220
628 | ボールタップ ねじ込 | 単式 20A | 銅球 |  | 個 | 7080 | 7080 | 3264 | 783 | 11130
628 | ボールタップ ねじ込 | 複式・耐熱型 25A | SUS球 |  | 個 | 21900 | 21900 | 3808 | 914 | 26620
628 | ボールタップ ねじ込 | 複式・耐熱型 32A | SUS球 |  | 個 | 29100 | 29100 | 4896 | 1175 | 35170
628 | ボールタップ ねじ込 | 複式・耐熱型 40A | SUS球 |  | 個 | 32700 | 32700 | 5984 | 1436 | 40120
628 | ボールタップ ねじ込 | 複式・耐熱型 50A | SUS球 |  | 個 | 45800 | 45800 | 7072 | 1697 | 54570
628 | 防虫網 | 内ねじ型 32A |  |  | 個 | 1350 | 1350 | 4896 | 1175 | 7420
628 | 防虫網 | 内ねじ型 40A |  |  | 個 | 1660 | 1660 | 5440 | 1306 | 8410
628 | 防虫網 | 内ねじ型 50A |  |  | 個 | 1840 | 1840 | 6256 | 1501 | 9600
628 | 防虫網 | 内ねじ型 65A |  |  | 個 | 2560 | 2560 | 7072 | 1697 | 11330
628 | 防虫網 | 内ねじ型 80A |  |  | 個 | 2830 | 2830 | 7888 | 1893 | 12610
628 | 防虫網 | 内ねじ型 100A |  |  | 個 | 3690 | 3690 | 8704 | 2089 | 14480
628 | 防虫網 | 内ねじ型 125A |  |  | 個 | 5940 | 5940 | 9520 | 2285 | 17740
628 | 防虫網 | 内ねじ型 150A |  |  | 個 | 10000 | 10000 | 10336 | 2481 | 22820
628 | 定水位調整弁 | ねじ込 25A | ボールタップ、電磁弁は含まない |  | 個 | 39600 | 39600 | 2720 | 653 | 42970
628 | 定水位調整弁 | ねじ込 32A | ボールタップ、電磁弁は含まない |  | 個 | 44200 | 44200 | 3264 | 783 | 48250
628 | 定水位調整弁 | ねじ込 40A | ボールタップ、電磁弁は含まない |  | 個 | 52600 | 52600 | 3536 | 849 | 56980
628 | 定水位調整弁 | ねじ込 50A | ボールタップ、電磁弁は含まない |  | 個 | 67600 | 67600 | 4352 | 1044 | 73000
628 | 定水位調整弁 | フランジ 65A | ボールタップ、電磁弁は含まない |  | 個 | 186000 | 186000 | 7616 | 1828 | 195440
628 | 定水位調整弁 | フランジ 80A | ボールタップ、電磁弁は含まない |  | 個 | 221000 | 221000 | 9248 | 2220 | 232470
628 | 定水位調整弁 | フランジ 100A | ボールタップ、電磁弁は含まない |  | 個 | 314000 | 314000 | 10336 | 2481 | 326820
628 | 定水位調整弁 | フランジ 150A | ボールタップ、電磁弁は含まない |  | 個 | 832000 | 832000 | 14416 | 3460 | 849880
628 | 定水位調整弁 | フランジ 200A | ボールタップ、電磁弁は含まない |  | 個 | 1200000 | 1200000 | 17408 | 4178 | 1221590
630 | 鋼板製一体形タンク WTS-2 | 1.5ｍ×1.5ｍ×1.62ｍ | 2.0m3 |  | 基 |  |  | 59640 | 14314 | 73950
630 | 鋼板製一体形タンク WTS-3 | 2.3ｍ×1.5ｍ×1.62ｍ | 3.0m3 |  | 基 |  |  | 92960 | 22310 | 115270
630 | 鋼板製一体形タンク WTS-4 | 2.3ｍ×1.5ｍ×1.92ｍ | 4.0m3 |  | 基 |  |  | 108920 | 26141 | 135060
630 | 鋼板製一体形タンク WTS-5 | 2.5ｍ×1.8ｍ×1.89ｍ | 5.0m3 |  | 基 |  |  | 126000 | 30240 | 156240
630 | 鋼板製一体形タンク WTS-6 | 2.6ｍ×2.0ｍ×1.96ｍ | 6.0m3 |  | 基 |  |  | 145600 | 34944 | 180540
630 | 鋼板製一体形タンク WTS-8 | 2.8ｍ×2.0ｍ×2.23ｍ | 8.0m3 |  | 基 |  |  | 182560 | 43814 | 226370
630 | 鋼板製一体形タンク WTS-10 | 3.3ｍ×2.3ｍ×2.13ｍ | 10.0m3 |  | 基 |  |  | 254240 | 61018 | 315260
630 | 鋼板製一体形タンク WTS-12 | 3.8ｍ×2.3ｍ×2.18ｍ | 12.0m3 |  | 基 |  |  | 293720 | 70493 | 364210
630 | 鋼板製一体形タンク WTS-15 | 4.0ｍ×2.5ｍ×2.30ｍ | 15.0m3 |  | 基 |  |  | 337120 | 80909 | 418030
630 | 鋼板製一体形タンク WTS-20 | 4.5ｍ×2.5ｍ×2.60ｍ | 20.0m3 |  | 基 |  |  | 385560 | 92534 | 478090
630 | 鋼板製一体形タンク WTS-25 | 4.5ｍ×2.8m×2.82ｍ | 25.0m3 |  | 基 |  |  | 423920 | 101741 | 525660
630 | 鋼板製一体形タンク WTS-30 | 5.0ｍ×2.8ｍ×3.02ｍ | 30.0m3 |  | 基 |  |  | 482440 | 115786 | 598230
630 | ＦＲＰ製一体形タンク | 1.0ｍ×1.0ｍ×1.3ｍ | 1.0m3 |  | 基 |  |  | 41160 | 9878 | 51040
630 | ＦＲＰ製一体形タンク WTF-2 | 1.5ｍ×1.0ｍ×1.5ｍ | 2.0m3 |  | 基 |  |  | 52360 | 12566 | 64930
630 | ＦＲＰ製一体形タンク WTF-3 | 1.5ｍ×1.5ｍ×1.5ｍ | 3.0m3 |  | 基 |  |  | 60200 | 14448 | 74650
630 | ＦＲＰ製一体形タンク WTF-4 | 2.0ｍ×1.5ｍ×1.5ｍ | 4.0m3 |  | 基 |  |  | 66640 | 15994 | 82630
630 | ＦＲＰ製一体形タンク WTF-5 | 2.0ｍ×2.0ｍ×1.5ｍ | 5.0m3 |  | 基 |  |  | 71400 | 17136 | 88540
630 | ＦＲＰ製一体形タンク WTF-6 | 2.5ｍ×2.0ｍ×1.5ｍ | 6.0m3 |  | 基 |  |  | 91840 | 22042 | 113880
630 | ＦＲＰ製一体形タンク WTF-8 | 2.5ｍ×2.0ｍ×1.8ｍ | 8.0m3 |  | 基 |  |  | 111160 | 26678 | 137840
630 | ＦＲＰ製一体形タンク WTF-10 | 3.0ｍ×2.0ｍ×2.0ｍ | 10.0m3 |  | 基 |  |  | 142800 | 34272 | 177070
630 | ＦＲＰ製一体形タンク WTF-12 | 3.5ｍ×2.5ｍ×2.0ｍ | 12.0m3 |  | 基 |  |  | 154000 | 36960 | 190960
630 | ＦＲＰ製一体形タンク WTF-15 | 3.5ｍ×2.5ｍ×2.0ｍ | 15.0m3 |  | 基 |  |  | 176120 | 42269 | 218390
630 | ＦＲＰ製一体形タンク WTF-20 | 3.5ｍ×2.5ｍ×2.5ｍ | 20.0m3 |  | 基 |  |  | 263480 | 63235 | 326720
630 | ＦＲＰ製一体形タンク WTF-25 | 4.5ｍ×2.5ｍ×2.5ｍ | 25.0m3 |  | 基 |  |  | 303240 | 72778 | 376020
630 | ＦＲＰ製一体形タンク WTF-30 | 5.5ｍ×2.5ｍ×2.5ｍ | 30.0m3 |  | 基 |  |  | 343000 | 82320 | 425320
632 | ガス湯沸器 | 給湯専用壁掛形 5号 | 壁掛瞬間湯沸 |  | 台 |  |  | 22576 | 5418 | 27990
632 | ガス湯沸器 | 給湯専用壁掛形 6号 | 壁掛瞬間湯沸 |  | 台 |  |  | 23936 | 5745 | 29680
632 | ガス湯沸器 | 給湯専用壁掛形 8号 | 壁掛瞬間湯沸 |  | 台 |  |  | 29104 | 6985 | 36090
632 | ガス湯沸器 | 給湯専用壁掛形 10号 | 壁掛瞬間湯沸 |  | 台 |  |  | 33184 | 7964 | 41150
632 | ガス湯沸器 | 給湯専用壁掛形 14号 | 壁掛瞬間湯沸 |  | 台 |  |  | 40800 | 9792 | 50590
632 | ガス湯沸器 | 給湯専用壁掛形 16号 | 壁掛瞬間湯沸 |  | 台 |  |  | 48416 | 11620 | 60040
632 | ガス湯沸器 | 給湯専用壁掛形 20号 | 壁掛瞬間湯沸 |  | 台 |  |  | 57664 | 13839 | 71500
632 | ガス湯沸器 | 給湯専用壁掛形 24号 | 壁掛瞬間湯沸 |  | 台 |  |  | 67184 | 16124 | 83310
632 | ガス湯沸器 | 給湯専用壁掛形 30号 | 壁掛瞬間湯沸 |  | 台 |  |  | 81056 | 19453 | 100510
632 | ガス湯沸器 | 給湯専用据置形 16号 | 壁掛瞬間湯沸 |  | 台 |  |  | 38624 | 9270 | 47890
632 | ガス湯沸器 | 給湯専用据置形 20号 | 壁掛瞬間湯沸 |  | 台 |  |  | 46240 | 11098 | 57340
632 | ガス湯沸器 | 給湯専用据置形 24号 | 壁掛瞬間湯沸 |  | 台 |  |  | 53856 | 12925 | 66780
632 | ガス湯沸器 | 給湯専用据置形 30号 | 壁掛瞬間湯沸 |  | 台 |  |  | 64736 | 15537 | 80270
632 | ガス湯沸器 | 追炊付壁掛形 16号 | 壁掛瞬間湯沸 |  | 台 |  |  | 57392 | 13774 | 71170
632 | ガス湯沸器 | 追炊付壁掛形 20号 | 壁掛瞬間湯沸 |  | 台 |  |  | 68272 | 16385 | 84660
632 | ガス湯沸器 | 追炊付壁掛形 24号 | 壁掛瞬間湯沸 |  | 台 |  |  | 79424 | 19062 | 98490
632 | ガス湯沸器 | 追炊付壁掛形 30号 | 壁掛瞬間湯沸 |  | 台 |  |  | 95744 | 22979 | 118720
632 | ガス湯沸器 | 追炊付据置形 16号 | 壁掛瞬間湯沸 |  | 台 |  |  | 45968 | 11032 | 57000
632 | ガス湯沸器 | 追炊付据置形 20号 | 壁掛瞬間湯沸 |  | 台 |  |  | 54672 | 13121 | 67790
632 | ガス湯沸器 | 追炊付据置形 24号 | 壁掛瞬間湯沸 |  | 台 |  |  | 63648 | 15276 | 78920
632 | ガス湯沸器 | 貯湯量 10L | 置台型貯湯式 |  | 台 |  |  | 12240 | 2938 | 15180
632 | ガス湯沸器 | 貯湯量 20L | 置台型貯湯式 |  | 台 |  |  | 12240 | 2938 | 15180
632 | ガス湯沸器 | 貯湯量 40L | 置台型貯湯式 |  | 台 |  |  | 13600 | 3264 | 16860
632 | ガス湯沸器 | 貯湯量 60L | 置台型貯湯式 |  | 台 |  |  | 16864 | 4047 | 20910
632 | ガス湯沸器 | 貯湯量 90L | 置台型貯湯式 |  | 台 |  |  | 18224 | 4374 | 22600
632 | ガス湯沸器 | 貯湯量 125L | 置台型貯湯式 |  | 台 |  |  | 19584 | 4700 | 24280
632 | ガス湯沸器 | 貯湯量 10L | 壁掛型貯湯式 |  | 台 |  |  | 22576 | 5418 | 27990
632 | ガス湯沸器 | 貯湯量 20L | 壁掛型貯湯式 |  | 台 |  |  | 22576 | 5418 | 27990
632 | ガス湯沸器 | 貯湯量 40L | 壁掛型貯湯式 |  | 台 |  |  | 23936 | 5745 | 29680
632 | ガス湯沸器 | 貯湯量 60L | 壁掛型貯湯式 |  | 台 |  |  | 29104 | 6985 | 36090
634 | バランス形風呂釜 |  | 上り湯シャワー付 |  | 台 |  |  | 33184 | 7964 | 41150
634 | バランス形風呂釜 |  | 上り湯シャワーなし |  | 台 |  |  | 29104 | 6985 | 36090
634 | 浴槽 | 据置形 800×700×640mm |  |  | 個 |  |  | 12784 | 3068 | 15850
634 | 掃除口金物 |  | 排気筒用 |  | 個 |  |  | 8704 | 2089 | 10790
634 | 排気筒 | 口径 100φ |  |  | ｍ |  |  | 7888 | 1893 | 9780
634 | 排気筒 | 口径 150φ |  |  | ｍ |  |  | 8976 | 2154 | 11130
634 | 排気筒 | 口径 200φ |  |  | ｍ |  |  | 11968 | 2872 | 14840
634 | 排気筒 | 口径 250φ |  |  | ｍ |  |  | 13600 | 3264 | 16860
634 | 排気筒 | 口径 300φ |  |  | ｍ |  |  | 16864 | 4047 | 20910
634 | 排気筒 | 口径 350φ |  |  | ｍ |  |  | 19584 | 4700 | 24280
634 | 多翼形トップ | 口径 100φ | 傾斜Ｈ形トップ |  | 個 |  |  | 5440 | 1306 | 6750
634 | 多翼形トップ | 口径 150φ | 傾斜Ｈ形トップ |  | 個 |  |  | 5440 | 1306 | 6750
634 | 多翼形トップ | 口径 200φ | 傾斜Ｈ形トップ |  | 個 |  |  | 5984 | 1436 | 7420
634 | 多翼形トップ | 口径 250φ | 傾斜Ｈ形トップ |  | 個 |  |  | 6528 | 1567 | 8090
634 | 多翼形トップ | 口径 300φ | 傾斜Ｈ形トップ |  | 個 |  |  | 6528 | 1567 | 8090
634 | 多翼形トップ | 口径 350φ | 傾斜Ｈ形トップ |  | 個 |  |  | 7072 | 1697 | 8770
634 | 電気湯沸器 | 貯湯量 10L | 置台型貯湯式 |  | 台 |  |  | 12240 | 2938 | 15180
634 | 電気湯沸器 | 貯湯量 20L | 置台型貯湯式 |  | 台 |  |  | 12240 | 2938 | 15180
634 | 電気湯沸器 | 貯湯量 40L | 置台型貯湯式 |  | 台 |  |  | 13600 | 3264 | 16860
634 | 電気湯沸器 | 貯湯量 60L | 置台型貯湯式 |  | 台 |  |  | 16864 | 4047 | 20910
634 | 電気湯沸器 | 貯湯量 90L | 置台型貯湯式 |  | 台 |  |  | 18224 | 4374 | 22600
634 | 電気湯沸器 | 貯湯量 125L | 置台型貯湯式 |  | 台 |  |  | 19584 | 4700 | 24280
634 | 電気湯沸器 | 貯湯量 10L | 壁掛型貯湯式 |  | 台 |  |  | 22576 | 5418 | 27990
634 | 電気湯沸器 | 貯湯量 20L | 壁掛型貯湯式 |  | 台 |  |  | 22576 | 5418 | 27990
634 | 電気湯沸器 | 貯湯量 40L | 壁掛型貯湯式 |  | 台 |  |  | 23936 | 5745 | 29680
634 | 電気湯沸器 | 貯湯量 60L | 壁掛型貯湯式 |  | 台 |  |  | 29104 | 6985 | 36090
634 | 電気温水器 | 150L×2.1kW | 貯湯量 150L |  | 台 |  |  | 24480 | 5875 | 30360
634 | 電気温水器 | 200L×2.4kW | 貯湯量 200L |  | 台 |  |  | 29920 | 7181 | 37100
634 | 電気温水器 | 300L×3.4kW | 貯湯量 350L |  | 台 |  |  | 39440 | 9466 | 48910
634 | 電気温水器 | 400L×4.4kW | 貯湯量 450L |  | 台 |  |  | 46240 | 11098 | 57340
634 | 電気温水器 | 500L×5.4kW | 貯湯量 550L |  | 台 |  |  | 51680 | 12403 | 64080
634 | 大型電気温水器 | 100ℓ以下 |  |  | 台 |  |  | 18768 | 4504 | 23270
634 | 大型電気温水器 | 200ℓ以下 |  |  | 台 |  |  | 26656 | 6397 | 33050
634 | 大型電気温水器 | 300ℓ以下 |  |  | 台 |  |  | 34272 | 8225 | 42500
634 | 大型電気温水器 | 400ℓ以下 |  |  | 台 |  |  | 42160 | 10118 | 52280
634 | 大型電気温水器 | 500ℓ以下 |  |  | 台 |  |  | 50048 | 12012 | 62060
634 | 大型電気温水器 | 600ℓ以下 |  |  | 台 |  |  | 57936 | 13905 | 71840
636 | 給湯用膨張・補給水タンク | TWR-100 | 架台共 |  | 基 |  |  | 12040 | 2890 | 14930
636 | 給湯用膨張・補給水タンク | TWR-200 | 架台共 |  | 基 |  |  | 14280 | 3427 | 17710
636 | 給湯用膨張・補給水タンク | TWR-300 | 架台共 |  | 基 |  |  | 21280 | 5107 | 26390
636 | 給湯用膨張・補給水タンク | TWR-500 | 架台共 |  | 基 |  |  | 26320 | 6317 | 32640
636 | 給湯用膨張・補給水タンク | TWR-750 | 架台共 |  | 基 |  |  | 30800 | 7392 | 38190
636 | 給湯用膨張・補給水タンク | TWR-1000 | 架台共 |  | 基 |  |  | 37240 | 8938 | 46180
636 | 給湯用密閉形隔膜式膨張タンク | 100L以下 |  |  | 基 |  |  | 9800 | 2352 | 12150
636 | 給湯用密閉形隔膜式膨張タンク | 200L以下 |  |  | 基 |  |  | 12320 | 2957 | 15280
636 | 給湯用密閉形隔膜式膨張タンク | 300L以下 |  |  | 基 |  |  | 14560 | 3494 | 18050
636 | 給湯用密閉形隔膜式膨張タンク | 500L以下 |  |  | 基 |  |  | 19320 | 4637 | 23960
636 | 給湯用密閉形隔膜式膨張タンク | 750L以下 |  |  | 基 |  |  | 25480 | 6115 | 31600
636 | 給湯用密閉形隔膜式膨張タンク | 1000L以下 |  |  | 基 |  |  | 31360 | 7526 | 38890
636 | 貯湯タンク | THW，TVW-5 |  |  | 基 |  |  | 44520 | 10685 | 55200
636 | 貯湯タンク | THW，TVW-8 |  |  | 基 |  |  | 54600 | 13104 | 67700
636 | 貯湯タンク | THW，TVW-10 |  |  | 基 |  |  | 57120 | 13709 | 70830
636 | 貯湯タンク | THW，TVW-15 |  |  | 基 |  |  | 94080 | 22579 | 116660
636 | 貯湯タンク | THW，TVW-20 |  |  | 基 |  |  | 108920 | 26141 | 135060
636 | 貯湯タンク | THW，TVW-25 |  |  | 基 |  |  | 123760 | 29702 | 153460
636 | 貯湯タンク | THW，TVW-30 |  |  | 基 |  |  | 138880 | 33331 | 172210
636 | 貯湯タンク | THW，TVW-35 |  |  | 基 |  |  | 151200 | 36288 | 187490
636 | 貯湯タンク | THW，TVW-40 |  |  | 基 |  |  | 163520 | 39245 | 202760
636 | 貯湯タンク | THW，TVW-45 |  |  | 基 |  |  | 173320 | 41597 | 214920
636 | 貯湯タンク | THW，TVW-50 |  |  | 基 |  |  | 185920 | 44621 | 230540
636 | 貯湯タンク | THW，TVW-55 |  |  | 基 |  |  | 198240 | 47578 | 245820
636 | 貯湯タンク | THW，TVW-60 |  |  | 基 |  |  | 260120 | 62429 | 322550
638 | 床上掃除口金物 | COA 40A | 非防水型 JCW-203 |  | 個 | 1890 | 1890 | 5440 | 1306 | 8640
638 | 床上掃除口金物 | COA 50A | 非防水型 JCW-203 |  | 個 | 2110 | 2110 | 6256 | 1501 | 9870
638 | 床上掃除口金物 | COA 65A | 非防水型 JCW-203 |  | 個 | 3100 | 3100 | 7072 | 1697 | 11870
638 | 床上掃除口金物 | COA 80A | 非防水型 JCW-203 |  | 個 | 3370 | 3370 | 7888 | 1893 | 13150
638 | 床上掃除口金物 | COA 100A | 非防水型 JCW-203 |  | 個 | 4680 | 4680 | 8704 | 2089 | 15470
638 | 床上掃除口金物 | COA 125A | 非防水型 JCW-203 |  | 個 | 11500 | 11500 | 9520 | 2285 | 23300
638 | 床上掃除口金物 | COB 40A | 防水型 JCW-203 |  | 個 | 3910 | 3910 | 5984 | 1436 | 11330
638 | 床上掃除口金物 | COB 50A | 防水型 JCW-203 |  | 個 | 4450 | 4450 | 7072 | 1697 | 13220
638 | 床上掃除口金物 | COB 65A | 防水型 JCW-203 |  | 個 | 5890 | 5890 | 9248 | 2220 | 17360
638 | 床上掃除口金物 | COB 80A | 防水型 JCW-203 |  | 個 | 6660 | 6660 | 10336 | 2481 | 19480
638 | 床上掃除口金物 | COB 100A | 防水型 JCW-203 |  | 個 | 8950 | 8950 | 11424 | 2742 | 23120
638 | 床上掃除口金物 | COB 125A | 防水型 JCW-203 |  | 個 | 17200 | 17200 | 12512 | 3003 | 32710
638 | 床下掃除口金物 | CO 40A |  |  | 個 | 2450 | 2450 | 2176 | 522 | 5150
638 | 床下掃除口金物 | CO 50A |  |  | 個 | 3150 | 3150 | 2448 | 588 | 6190
638 | 床下掃除口金物 | CO 65A |  |  | 個 | 3900 | 3900 | 2720 | 653 | 7270
638 | 床下掃除口金物 | CO 80A |  |  | 個 | 5300 | 5300 | 2992 | 718 | 9010
638 | 床下掃除口金物 | CO 100A |  |  | 個 | 8850 | 8850 | 3536 | 849 | 13230
638 | 床下掃除口金物 | CO 125A |  |  | 個 | 11400 | 11400 | 4080 | 979 | 16460
638 | 床下掃除口金物 | CO 150A |  |  | 個 | 15300 | 15300 | 4896 | 1175 | 21370
640 | 流し排水金物 | SNA 40A | ステンレス製 JCW-204 |  | 個 | 10600 | 10600 | 5440 | 1306 | 17350
640 | 流し排水金物 | SNA 50A | ステンレス製 JCW-204 |  | 個 | 16000 | 16000 | 6256 | 1501 | 23760
640 | 流し排水金物 | SNA 65A | ステンレス製 JCW-204 |  | 個 | 20000 | 20000 | 7072 | 1697 | 28770
640 | 流し排水金物 | SNA 80A | ステンレス製 JCW-204 |  | 個 | 25500 | 25500 | 7888 | 1893 | 35280
640 | 流し排水金物 | SNA 100A | ステンレス製 JCW-204 |  | 個 | 36700 | 36700 | 8704 | 2089 | 47490
640 | 流し排水金物 | SNBフタ付 40A | 黄銅製 JCW-204 |  | 個 | 6790 | 6790 | 5440 | 1306 | 13540
640 | 流し排水金物 | SNBフタ付 50A | 黄銅製 JCW-204 |  | 個 | 7150 | 7150 | 6256 | 1501 | 14910
640 | 流し排水金物 | SNBフタ付 80A | 黄銅製 JCW-204 |  | 個 | 14700 | 14700 | 7888 | 1893 | 24480
640 | 流し排水金物 | SNCフタ無 40A | 黄銅製 JCW-204 |  | 個 | 6340 | 6340 | 5440 | 1306 | 13090
640 | 流し排水金物 | SNCフタ無 50A | 黄銅製 JCW-204 |  | 個 | 6660 | 6660 | 6256 | 1501 | 14420
640 | 流し排水金物 | SNCフタ無 80A | 黄銅製 JCW-204 |  | 個 | 13400 | 13400 | 7888 | 1893 | 23180
640 | 流し排水金物 | D 40A | 黄銅製 JCW-204 |  | 個 | 1620 | 1620 | 5440 | 1306 | 8370
640 | 流し排水金物 | D 50A | 黄銅製 JCW-204 |  | 個 | 1890 | 1890 | 6256 | 1501 | 9650
640 | 流し排水金物 | D 65A | 黄銅製 JCW-204 |  | 個 | 2340 | 2340 | 7072 | 1697 | 11110
640 | 流し排水金物 | D 80A | 黄銅製 JCW-204 |  | 個 | 3370 | 3370 | 7888 | 1893 | 13150
640 | 流し排水金物 | D 100A | 黄銅製 JCW-204 |  | 個 | 4000 | 4000 | 8704 | 2089 | 14790
640 | 通気金物 | VA-2 50 | 埋込型 JCW-205 |  | 個 | 3910 | 3910 | 4352 | 1044 | 9310
640 | 通気金物 | VA-2 80 | 埋込型 JCW-205 |  | 個 | 7020 | 7020 | 4352 | 1044 | 12420
640 | 通気金物 | VA-2 100 | 埋込型 JCW-205 |  | 個 | 11400 | 11400 | 4352 | 1044 | 16800
640 | 間接排水受金物 | 20A 50φ |  |  | 個 | 7670 | 7670 | 1088 | 261 | 9020
640 | 間接排水受金物 | 25A 50φ |  |  | 個 | 7670 | 7670 | 1632 | 392 | 9690
640 | 間接排水受金物 | 32A 65φ |  |  | 個 | 7670 | 7670 | 2176 | 522 | 10370
640 | 間接排水受金物 | 40A 80φ |  |  | 個 | 7670 | 7670 | 2720 | 653 | 11040
640 | 間接排水受金物 | 50A 100φ |  |  | 個 | 8650 | 8650 | 3264 | 783 | 12700
640 | 間接排水受金物 | 65A 125φ |  |  | 個 | 13300 | 13300 | 3808 | 914 | 18020
640 | 間接排水受金物 | 80A 150φ |  |  | 個 | 18400 | 18400 | 4352 | 1044 | 23800
640 | 間接排水受金物 | 100A 200φ |  |  | 個 | 34200 | 34200 | 4896 | 1175 | 40270
640 | 間接排水受金物 | 125A 250φ |  |  | 個 | 85200 | 85200 | 5440 | 1306 | 91950
640 | 間接排水受金物 | 150A 300φ |  |  | 個 | 110800 | 110800 | 5984 | 1436 | 118220
640 | 満水試験継手 | 75A |  |  | 個 | 21400 | 21400 | 7888 | 1893 | 31180
640 | 満水試験継手 | 100A |  |  | 個 | 28200 | 28200 | 9792 | 2350 | 40340
640 | 満水試験継手 | 125A |  |  | 個 | 42200 | 42200 | 11696 | 2807 | 56700
640 | 満水試験継手 | 150A |  |  | 個 | 49800 | 49800 | 13600 | 3264 | 66660
642 | 床排水トラップ P型 非防水 | T3A 40A | JCW-201 |  | 個 | 7690 | 7690 | 5984 | 1436 | 15110
642 | 床排水トラップ P型 非防水 | T3A 50A | JCW-201 |  | 個 | 9540 | 9540 | 7072 | 1697 | 18310
642 | 床排水トラップ P型 非防水 | T3A 65A | JCW-201 |  | 個 | 14800 | 14800 | 9248 | 2220 | 26270
642 | 床排水トラップ P型 非防水 | T3A 80A | JCW-201 |  | 個 | 20200 | 20200 | 10336 | 2481 | 33020
642 | 床排水トラップ P型 非防水 | T3A 100A | JCW-201 |  | 個 | 31700 | 31700 | 11424 | 2742 | 45870
642 | 床排水トラップ P型 防水 | T3B 40A | JCW-201 |  | 個 | 9540 | 9540 | 7072 | 1697 | 18310
642 | 床排水トラップ P型 防水 | T3B 50A | JCW-201 |  | 個 | 11500 | 11500 | 8432 | 2024 | 21960
642 | 床排水トラップ P型 防水 | T3B 65A | JCW-201 |  | 個 | 17400 | 17400 | 11152 | 2676 | 31230
642 | 床排水トラップ P型 防水 | T3B 80A | JCW-201 |  | 個 | 23200 | 23200 | 12512 | 3003 | 38710
642 | 床排水トラップ P型 防水 | T3B 100A | JCW-201 |  | 個 | 33800 | 33800 | 13600 | 3264 | 50660
642 | 床排水トラップ 変形P形 | T16A 50A | JCW-201 |  | 個 | 16600 | 16600 | 7072 | 1697 | 25370
642 | 床排水トラップ 変形P形 | T16A 80A | JCW-201 |  | 個 | 33700 | 33700 | 10336 | 2481 | 46520
642 | 床排水トラップ 変形P形 | T16B 50A | JCW-201 |  | 個 | 20000 | 20000 | 8432 | 2024 | 30460
642 | 床排水トラップ 変形P形 | T16B 80A | JCW-201 |  | 個 | 38900 | 38900 | 12512 | 3003 | 54410
642 | 床排水トラップ わん形 非防水 | T5A 40A | JCW-201 |  | 個 | 5440 | 5440 | 5984 | 1436 | 12860
642 | 床排水トラップ わん形 非防水 | T5A 50A | JCW-201 |  | 個 | 6660 | 6660 | 7072 | 1697 | 15430
642 | 床排水トラップ わん形 非防水 | T5A 65A | JCW-201 |  | 個 | 11300 | 11300 | 9248 | 2220 | 22770
642 | 床排水トラップ わん形 非防水 | T5A 80A | JCW-201 |  | 個 | 14700 | 14700 | 10336 | 2481 | 27520
642 | 床排水トラップ わん形 非防水 | T5A 100A | JCW-201 |  | 個 | 22500 | 22500 | 11424 | 2742 | 36670
642 | 床排水トラップ わん形 防水 | T5B 40A | JCW-201 |  | 個 | 6610 | 6610 | 7072 | 1697 | 15380
642 | 床排水トラップ わん形 防水 | T5B 50A | JCW-201 |  | 個 | 7200 | 7200 | 8432 | 2024 | 17660
642 | 床排水トラップ わん形 防水 | T5B 65A | JCW-201 |  | 個 | 12600 | 12600 | 11152 | 2676 | 26430
642 | 床排水トラップ わん形 防水 | T5B 80A | JCW-201 |  | 個 | 16900 | 16900 | 12512 | 3003 | 32410
642 | 床排水トラップ わん形 防水 | T5B 100A | JCW-201 |  | 個 | 26200 | 26200 | 13600 | 3264 | 43060
644 | 流しトラップ 金属流し用 ストレーナ付 | T14-AA 40A | JCW-202 |  | 個 | 9000 | 9000 | 5984 | 1436 | 16420
644 | 流しトラップ 金属流し用 ストレーナ付 | T14-AA 50A | JCW-202 |  | 個 | 12600 | 12600 | 7072 | 1697 | 21370
644 | 流しトラップ 金属流し用 ふた付 | T14-AB 40A | JCW-202 |  | 個 | 10800 | 10800 | 5984 | 1436 | 18220
644 | 流しトラップ 金属流し用 ふた付 | T14-AB 50A | JCW-202 |  | 個 | 14800 | 14800 | 7072 | 1697 | 23570
644 | 流しトラップ コンクリート流し用 ストレーナ付 | T14BA 40A | JCW-202 |  | 個 | 11000 | 11000 | 5984 | 1436 | 18420
644 | 流しトラップ コンクリート流し用 ストレーナ付 | T14BA 50A | JCW-202 |  | 個 | 13500 | 13500 | 7072 | 1697 | 22270
644 | 流しトラップ コンクリート流し用 ふた付 | T14BB 40A | JCW-202 |  | 個 | 12400 | 12400 | 5984 | 1436 | 19820
644 | 流しトラップ コンクリート流し用 ふた付 | T14BB 50A | JCW-202 |  | 個 | 16400 | 16400 | 7072 | 1697 | 25170
644 | P型トラップ | ねじ込型 40A |  |  | 個 | 4620 | 4620 | 5984 | 1436 | 12040
644 | P型トラップ | ねじ込型 50A |  |  | 個 | 6240 | 6240 | 7072 | 1697 | 15010
644 | P型トラップ | ねじ込型 65A |  |  | 個 | 11200 | 11200 | 9248 | 2220 | 22670
644 | P型トラップ | ねじ込型 80A |  |  | 個 | 14000 | 14000 | 10336 | 2481 | 26820
644 | P型トラップ | ねじ込型 100A |  |  | 個 | 21500 | 21500 | 11424 | 2742 | 35670
644 | U型トラップ | ねじ込型 40A |  |  | 個 | 15700 | 15700 | 5984 | 1436 | 23120
644 | U型トラップ | ねじ込型 50A |  |  | 個 | 19600 | 19600 | 7072 | 1697 | 28370
644 | U型トラップ | ねじ込型 65A |  |  | 個 | 32700 | 32700 | 9248 | 2220 | 44170
644 | U型トラップ | ねじ込型 80A |  |  | 個 | 41900 | 41900 | 10336 | 2481 | 54720
644 | U型トラップ | ねじ込型 100A |  |  | 個 | 85400 | 85400 | 11424 | 2742 | 99570
644 | 洗濯機用トラップ | 50A | 非防水型 |  | 個 | 21400 | 21400 | 7072 | 1697 | 30170
644 | 洗濯機用トラップ | 50A | 防水型 |  | 個 | 24100 | 24100 | 8976 | 2154 | 35230
644 | ドラムトラップ | 50A | 鋳鉄製 |  | 個 | 96900 | 96900 | 6256 | 1501 | 104660
646 | グリーストラップ | ステンレス製 70L 天吊･防水型 | 据付費のみ |  | 組 | 360000 |  | 27200 | 6528 | 33730
646 | グリーストラップ | ステンレス製 120L 天吊･防水型 | 据付費のみ |  | 組 | 424000 |  | 35360 | 8486 | 43850
646 | グリーストラップ | ステンレス製 150L 天吊･防水型 | 据付費のみ |  | 組 | 485000 |  | 35360 | 8486 | 43850
646 | グリーストラップ | ステンレス製 70L 天吊･防火耐火型 | 据付費のみ |  | 組 | 617000 |  | 27200 | 6528 | 33730
646 | グリーストラップ | ステンレス製 120L 天吊･防火耐火型 | 据付費のみ |  | 組 | 719000 |  | 35360 | 8486 | 43850
646 | グリーストラップ | ステンレス製 150L 天吊･防火耐火型 | 据付費のみ |  | 組 | 836000 |  | 35360 | 8486 | 43850
646 | グリーストラップ | ステンレス製 70L 土間埋設型 | 据付費のみ |  | 組 | 277000 |  | 27200 | 6528 | 33730
646 | グリーストラップ | ステンレス製 120L 土間埋設型 | 据付費のみ |  | 組 | 342000 |  | 35360 | 8486 | 43850
646 | グリーストラップ | ステンレス製 150L 土間埋設型 | 据付費のみ |  | 組 | 409000 |  | 35360 | 8486 | 43850
646 | グリーストラップ | ステンレス製 70L スラブ下配管型 | 据付費のみ |  | 組 | 403000 |  | 27200 | 6528 | 33730
646 | グリーストラップ | ステンレス製 120L スラブ下配管型 | 据付費のみ |  | 組 | 482000 |  | 35360 | 8486 | 43850
646 | グリーストラップ | ステンレス製 150L スラブ下配管型 | 据付費のみ |  | 組 | 558000 |  | 35360 | 8486 | 43850
646 | グリーストラップ | FRP製・ステンレス製蓋付 70L 土間埋設型(パイプ導入型) | 据付費のみ |  | 組 | 270000 |  | 24480 | 5875 | 30360
646 | グリーストラップ | FRP製・ステンレス製蓋付 120L 土間埋設型(パイプ導入型) | 据付費のみ |  | 組 | 303000 |  | 32640 | 7834 | 40470
646 | グリーストラップ | FRP製・ステンレス製蓋付 15L シンダー内埋設型(側溝導入型) | 据付費のみ |  | 組 | 154000 |  | 24480 | 5875 | 30360
646 | グリーストラップ | FRP製・ステンレス製蓋付 25L シンダー内埋設型(側溝導入型) | 据付費のみ |  | 組 | 187000 |  | 32640 | 7834 | 40470
646 | グリーストラップ | FRP製・ステンレス製蓋付 40L シンダー内埋設型(側溝導入型) | 据付費のみ |  | 組 | 275000 |  | 32640 | 7834 | 40470
648 | ガソリントラップ | ステンレス製 60L 天吊･防水型 | 据付費のみ |  | 組 | 411000 |  | 27200 | 6528 | 33730
648 | ガソリントラップ | ステンレス製 85L 天吊･防水型 | 据付費のみ |  | 組 | 471000 |  | 27200 | 6528 | 33730
648 | ガソリントラップ | ステンレス製 110L 天吊･防水型 | 据付費のみ |  | 組 | 568000 |  | 35360 | 8486 | 43850
648 | ガソリントラップ | ステンレス製 160L 天吊･防水型 | 据付費のみ |  | 組 | 634000 |  | 35360 | 8486 | 43850
648 | ガソリントラップ | ステンレス製 60L 天吊･防火耐火型 | 据付費のみ |  | 組 | 579000 |  | 27200 | 6528 | 33730
648 | ガソリントラップ | ステンレス製 85L 天吊･防火耐火型 | 据付費のみ |  | 組 | 684000 |  | 27200 | 6528 | 33730
648 | ガソリントラップ | ステンレス製 110L 天吊･防火耐火型 | 据付費のみ |  | 組 | 735000 |  | 35360 | 8486 | 43850
648 | ガソリントラップ | ステンレス製 160L 天吊･防火耐火型 | 据付費のみ |  | 組 | 815000 |  | 35360 | 8486 | 43850
648 | ガソリントラップ | ステンレス製 60L 土間埋設型 | 据付費のみ |  | 組 | 396000 |  | 27200 | 6528 | 33730
648 | ガソリントラップ | ステンレス製 85L 土間埋設型 | 据付費のみ |  | 組 | 485000 |  | 27200 | 6528 | 33730
648 | ガソリントラップ | ステンレス製 110L 土間埋設型 | 据付費のみ |  | 組 | 526000 |  | 35360 | 8486 | 43850
648 | ガソリントラップ | ステンレス製 160L 土間埋設型 | 据付費のみ |  | 組 | 583000 |  | 35360 | 8486 | 43850
648 | ガソリントラップ | ステンレス製 60L スラブ下配管型 | 据付費のみ |  | 組 | 485000 |  | 27200 | 6528 | 33730
648 | ガソリントラップ | ステンレス製 85L スラブ下配管型 | 据付費のみ |  | 組 | 548000 |  | 27200 | 6528 | 33730
648 | ガソリントラップ | ステンレス製 110L スラブ下配管型 | 据付費のみ |  | 組 | 653000 |  | 35360 | 8486 | 43850
648 | ガソリントラップ | ステンレス製 160L スラブ下配管型 | 据付費のみ |  | 組 | 726000 |  | 35360 | 8486 | 43850
648 | ガソリントラップ | FRP製 70L 土間埋設型(パイプ導入型) | 据付費のみ |  | 組 | 270000 |  | 24480 | 5875 | 30360
648 | ガソリントラップ | FRP製 100L 土間埋設型(パイプ導入型) | 据付費のみ |  | 組 | 293000 |  | 32640 | 7834 | 40470
648 | ガソリントラップ | FRP製 125L 土間埋設型(パイプ導入型) | 据付費のみ |  | 組 | 362000 |  | 32640 | 7834 | 40470
648 | プラスタートラップ | ステンレス製 20L 床置型 | 据付費のみ |  | 組 | 212000 |  | 27200 | 6528 | 33730
648 | プラスタートラップ | ステンレス製 30L 床置型 | 据付費のみ |  | 組 | 278000 |  | 27200 | 6528 | 33730
648 | プラスタートラップ | ステンレス製 40L 床置型 | 据付費のみ |  | 組 | 296000 |  | 27200 | 6528 | 33730
648 | プラスタートラップ | FRP製 7L シンク床置型 | 据付費のみ |  | 組 | 147000 |  | 27200 | 6528 | 33730
648 | プラスタートラップ | FRP製 20L シンク床置型 | 据付費のみ |  | 組 | 163000 |  | 27200 | 6528 | 33730
648 | プラスタートラップ | FRP製 30L シンク床置型 | 据付費のみ |  | 組 | 218000 |  | 27200 | 6528 | 33730
650 | 屋内消火栓箱 総合形（一） 1号消火栓 | HB-1A 一般形 | 国土交通省型 |  | 組 | 101,000 | 101000 | 38080 | 9139 | 148220
650 | 屋内消火栓箱 総合形（一） 1号消火栓 | HB-1A 放水口付 | 国土交通省型 |  | 組 | 125000 | 125000 | 46240 | 11098 | 182340
650 | 屋内消火栓箱 総合形（一） 1号消火栓 | HB-1AS 消火器スペース付 | 国土交通省型 |  | 組 | 122000 | 122000 | 45696 | 10967 | 178660
650 | 屋内消火栓箱 総合形（一） 1号消火栓 | HB-1AS 消火器スペース・放水口付 | 国土交通省型 |  | 組 | 146000 | 146000 | 55488 | 13317 | 214810
650 | 屋内消火栓箱 総合形（一） 1号消火栓 | HB-1B 一般形 | 国土交通省型 |  | 組 | 101000 | 101000 | 34000 | 8160 | 143160
650 | 屋内消火栓箱 総合形（一） 1号消火栓 | HB-1B 放水口付 | 国土交通省型 |  | 組 | 125000 | 125000 | 42160 | 10118 | 177280
650 | 屋内消火栓箱 総合形（一） 1号消火栓 | HB-1BS 消火器スペース付 | 国土交通省型 |  | 組 | 122000 | 122000 | 40800 | 9792 | 172590
650 | 屋内消火栓箱 総合形（一） 1号消火栓 | HB-1BS 消火器スペース・放水口付 | 国土交通省型 |  | 組 | 146000 | 146000 | 50592 | 12142 | 208730
650 | 屋内消火栓箱 総合形（一） 易操作性1号消火 栓 | HB-1A 一般形 | 国土交通省型 |  | 組 | 96400 | 96400 | 38080 | 9139 | 143620
650 | 屋内消火栓箱 総合形（一） 易操作性1号消火 栓 | HB-1A 放水口付 | 国土交通省型 |  | 組 | 121000 | 121000 | 46240 | 11098 | 178340
650 | 屋内消火栓箱 総合形（一） 易操作性1号消火栓 | HB-1AS 消火器スペース付 | 国土交通省型 |  | 組 | 115000 | 115000 | 45696 | 10967 | 171660
650 | 屋内消火栓箱 総合形（一） 易操作性1号消火 栓 | HB-1AS 消火器スペース・放水口付 | 国土交通省型 |  | 組 | 193800 | 193800 | 55488 | 13317 | 262610
650 | 屋内消火栓箱 総合形（一） 易操作性1号消火 栓 | HB-1B 一般形 | 国土交通省型 |  | 組 | 96400 | 96400 | 34000 | 8160 | 138560
650 | 屋内消火栓箱 総合形（一） 易操作性1号消火 栓 | HB-1B 放水口付 | 国土交通省型 |  | 組 | 121000 | 121000 | 42160 | 10118 | 173280
650 | 屋内消火栓箱 総合形（一） 易操作性1号消火 栓 | HB-1BS 消火器スペース付 | 国土交通省型 |  | 組 | 115000 | 115000 | 40800 | 9792 | 165590
650 | 屋内消火栓箱 総合形（一） 易操作性1号消火 栓 | HB-1BS 消火器スペース・放水口付 | 国土交通省型 |  | 組 | 193800 | 193800 | 50592 | 12142 | 256530
652 | 屋内消火栓箱 総合形（二） 1号消火栓 | HB-1AT 一般形 | 国土交通省型 |  | 組 | 113000 | 113000 | 38080 | 9139 | 160220
652 | 屋内消火栓箱 総合形（二） 1号消火栓 | HB-1AT 放水口付 | 国土交通省型 |  | 組 | 137000 | 137000 | 46240 | 11098 | 194340
652 | 屋内消火栓箱 総合形（二） 1号消火栓 | HB-1ATS 消火器スペース付 | 国土交通省型 |  | 組 | 134000 | 134000 | 45696 | 10967 | 190660
652 | 屋内消火栓箱 総合形（二） 1号消火栓 | HB-1ATS 消火器スペース・放水口付 | 国土交通省型 |  | 組 | 158000 | 158000 | 55488 | 13317 | 226810
652 | 屋内消火栓箱 総合形（二） 1号消火栓 | HB-1BT一般形 | 国土交通省型 |  | 組 | 113000 | 113000 | 34000 | 8160 | 155160
652 | 屋内消火栓箱 総合形（二） 1号消火栓 | HB-1BT 放水口付 | 国土交通省型 |  | 組 | 137000 | 137000 | 42160 | 10118 | 189280
652 | 屋内消火栓箱 総合形（二） 1号消火栓 | HB-1BTS 消火器スペース付 | 国土交通省型 |  | 組 | 134000 | 134000 | 40800 | 9792 | 184590
652 | 屋内消火栓箱 総合形（二） 1号消火栓 | HB-1BTS 消火器スペース・放水口付 | 国土交通省型 |  | 組 | 158000 | 158000 | 50592 | 12142 | 220730
652 | 屋内消火栓箱 総合形（二） 易操作性1号消火 栓 | HB-1AT 一般形 | 国土交通省型 |  | 組 | 150000 | 150000 | 38080 | 9139 | 197220
652 | 屋内消火栓箱 総合形（二） 易操作性1号消火 栓 | HB-1AT 放水口付 | 国土交通省型 |  | 組 | 183000 | 183000 | 46240 | 11098 | 240340
652 | 屋内消火栓箱 総合形（二） 易操作性1号消火 栓 | HB-1ATS 消火器スペース付 | 国土交通省型 |  | 組 | 175500 | 175500 | 45696 | 10967 | 232160
652 | 屋内消火栓箱 総合形（二） 易操作性1号消火 栓 | HB-1ATS 消火器スペース・放水口付 | 国土交通省型 |  | 組 | 209400 | 209400 | 55488 | 13317 | 278210
652 | 屋内消火栓箱 総合形（二） 易操作性1号消火 栓 | HB-1BT 一般形 | 国土交通省型 |  | 組 | 150000 | 150000 | 34000 | 8160 | 192160
652 | 屋内消火栓箱 総合形（二） 易操作性1号消火 栓 | HB-1BT 放水口付 | 国土交通省型 |  | 組 | 183000 | 183000 | 42160 | 10118 | 235280
652 | 屋内消火栓箱 総合形（二） 易操作性1号消火栓 | HB-1BTS 消火器スペース付 | 国土交通省型 |  | 組 | 175500 | 175500 | 40800 | 9792 | 226090
652 | 屋内消火栓箱 総合形（二） 易操作性1号消火 栓 | HB-1BTS 消火器スペース・放水口付 | 国土交通省型 |  | 組 | 209400 | 209400 | 50592 | 12142 | 272130
654 | 屋内消火栓箱 1号消火栓 | HB-2A 一般形 | 国土交通省型 |  | 組 | 88600 | 88600 | 38080 | 9139 | 135820
654 | 屋内消火栓箱 1号消火栓 | HB-2A 放水口付 | 国土交通省型 |  | 組 | 109000 | 109000 | 46240 | 11098 | 166340
654 | 屋内消火栓箱 1号消火栓 | HB-2AS 消火器スペース付 | 国土交通省型 |  | 組 | 177300 | 177300 | 45696 | 10967 | 233960
654 | 屋内消火栓箱 1号消火栓 | HB-2AS 消火器スペース・放水口付 | 国土交通省型 |  | 組 | 211500 | 211500 | 55488 | 13317 | 280310
654 | 屋内消火栓箱 1号消火栓 | HB-2B 一般形 | 国土交通省型 |  | 組 | 88600 | 88600 | 34000 | 8160 | 130760
654 | 屋内消火栓箱 1号消火栓 | HB-2B 放水口付 | 国土交通省型 |  | 組 | 109000 | 109000 | 42160 | 10118 | 161280
654 | 屋内消火栓箱 1号消火栓 | HB-2BS 消火器スペース付 | 国土交通省型 |  | 組 | 177300 | 177300 | 40800 | 9792 | 227890
654 | 屋内消火栓箱 1号消火栓 | HB-2BS 消火器スペース・放水口付 | 国土交通省型 |  | 組 | 211500 | 211500 | 50592 | 12142 | 274230
654 | 屋内消火栓箱 易操作性1号消火栓 | HB-2A 一般形 | 国土交通省型 |  | 組 | 83700 | 83700 | 38080 | 9139 | 130920
654 | 屋内消火栓箱 易操作性1号消火栓 | HB-2A 放水口付 | 国土交通省型 |  | 組 | 108000 | 108000 | 46240 | 11098 | 165340
654 | 屋内消火栓箱 易操作性1号消火栓 | HB-2AS 消火器スペース付 | 国土交通省型 |  | 組 | 171600 | 171600 | 45696 | 10967 | 228260
654 | 屋内消火栓箱 易操作性1号消火栓 | HB-2AS 消火器スペース・放水口付 | 国土交通省型 |  | 組 | 196500 | 196500 | 55488 | 13317 | 265310
654 | 屋内消火栓箱 易操作性1号消火栓 | HB-2B 一般形 | 国土交通省型 |  | 組 | 83700 | 83700 | 34000 | 8160 | 125860
654 | 屋内消火栓箱 易操作性1号消火栓 | HB-2B 放水口付 | 国土交通省型 |  | 組 | 108000 | 108000 | 42160 | 10118 | 160280
654 | 屋内消火栓箱 易操作性1号消火栓 | HB-2BS 消火器スペース付 | 国土交通省型 |  | 組 | 171600 | 171600 | 40800 | 9792 | 222190
654 | 屋内消火栓箱 易操作性1号消火栓 | HB-2BS 消火器スペース・放水口付 | 国土交通省型 |  | 組 | 196500 | 196500 | 50592 | 12142 | 259230
656 | 屋内２号消火栓箱 総合形 2号消火栓 | HB-4A 一般形 | 国土交通省型 |  | 組 | 92300 | 92300 | 38080 | 9139 | 139520
656 | 屋内２号消火栓箱 総合形 2号消火栓 | HB-4A 放水口付 | 国土交通省型 |  | 組 | 115000 | 115000 | 46240 | 11098 | 172340
656 | 屋内２号消火栓箱 総合形 2号消火栓 | HB-4AS 消火器スペース付 | 国土交通省型 |  | 組 | 114000 | 114000 | 45696 | 10967 | 170660
656 | 屋内２号消火栓箱 総合形 2号消火栓 | HB-4AS 消火器スペース・放水口付 | 国土交通省型 |  | 組 | 185400 | 185400 | 55488 | 13317 | 254210
656 | 屋内２号消火栓箱 総合形 2号消火栓 | HB-4B 一般形 | 国土交通省型 |  | 組 | 92300 | 92300 | 34000 | 8160 | 134460
656 | 屋内２号消火栓箱 総合形 2号消火栓 | HB-4B 放水口付 | 国土交通省型 |  | 組 | 115000 | 115000 | 42160 | 10118 | 167280
656 | 屋内２号消火栓箱 総合形 2号消火栓 | HB-4BS 消火器スペース付 | 国土交通省型 |  | 組 | 114000 | 114000 | 40800 | 9792 | 164590
656 | 屋内２号消火栓箱 総合形 2号消火栓 | HB-4BS 消火器スペース・放水口付 | 国土交通省型 |  | 組 | 185400 | 185400 | 50592 | 12142 | 248130
656 | 屋内２号消火栓箱 総合形 広範囲型2号消火栓 | HB-4A 一般形 | 国土交通省型 |  | 組 | 100000 | 100000 | 38080 | 9139 | 147220
656 | 屋内２号消火栓箱 総合形 広範囲型2号消火栓 | HB-4A 放水口付 | 国土交通省型 |  | 組 | 123000 | 123000 | 46240 | 11098 | 180340
656 | 屋内２号消火栓箱 総合形 広範囲型2号消火栓 | HB-4AS 消火器スペース付 | 国土交通省型 |  | 組 | 120000 | 120000 | 45696 | 10967 | 176660
656 | 屋内２号消火栓箱 総合形 広範囲型2号消火栓 | HB-4B 一般形 | 国土交通省型 |  | 組 | 100000 | 100000 | 34000 | 8160 | 142160
656 | 屋内２号消火栓箱 総合形 広範囲型2号消火栓 | HB-4B 放水口付 | 国土交通省型 |  | 組 | 123000 | 123000 | 42160 | 10118 | 175280
656 | 屋内２号消火栓箱 総合形 広範囲型2号消火栓 | HB-4BS 消火器スペース付 | 国土交通省型 |  | 組 | 120000 | 120000 | 40800 | 9792 | 170590
656 | 屋内２号消火栓箱 総合形 補助散水栓 | HB-4A 一般形 | 国土交通省型 |  | 組 | 89400 | 89400 | 38080 | 9139 | 136620
656 | 屋内２号消火栓箱 総合形 補助散水栓 | HB-4A 放水口付 | 国土交通省型 |  | 組 | 112000 | 112000 | 46240 | 11098 | 169340
656 | 屋内２号消火栓箱 総合形 補助散水栓 | HB-4AS 消火器スペース付 | 国土交通省型 |  | 組 | 111000 | 111000 | 45696 | 10967 | 167660
656 | 屋内２号消火栓箱 総合形 補助散水栓 | HB-4AS 消火器スペース・放水口付 | 国土交通省型 |  | 組 | 181800 | 181800 | 55488 | 13317 | 250610
656 | 屋内２号消火栓箱 総合形 補助散水栓 | HB-4B 一般形 | 国土交通省型 |  | 組 | 89400 | 89400 | 34000 | 8160 | 131560
656 | 屋内２号消火栓箱 総合形 補助散水栓 | HB-4B 放水口付 | 国土交通省型 |  | 組 | 112000 | 112000 | 42160 | 10118 | 164280
656 | 屋内２号消火栓箱 総合形 補助散水栓 | HB-4BS 消火器スペース付 | 国土交通省型 |  | 組 | 111000 | 111000 | 40800 | 9792 | 161590
656 | 屋内２号消火栓箱 総合形 補助散水栓 | HB-4BS 消火器スペース・放水口付 | 国土交通省型 |  | 組 | 181800 | 181800 | 50592 | 12142 | 244530
658 | 放水用器具格納箱 | HB-11A 双口ホース２本 | 国土交通省型 |  | 組 | 231000 | 231000 | 38080 | 9139 | 278220
658 | 放水用器具格納箱 | HB-11AD 双口ホース４本 | 国土交通省型 |  | 組 | 305000 | 305000 | 38080 | 9139 | 352220
658 | 放水用器具格納箱 | HB-11B 双口ホース２本 | 国土交通省型 |  | 組 | 231000 | 231000 | 34000 | 8160 | 273160
658 | 放水用器具格納箱 | HB-11BD 双口ホース４本 | 国土交通省型 |  | 組 | 305000 | 305000 | 34000 | 8160 | 347160
658 | 放水用器具格納箱 | HB-11AT 双口ホース２本 | 国土交通省型 |  | 組 | 243000 | 243000 | 38080 | 9139 | 290220
658 | 放水用器具格納箱 | HB-11ATD 双口ホース４本 | 国土交通省型 |  | 組 | 446700 | 446700 | 38080 | 9139 | 493920
658 | 放水用器具格納箱 | HB-11BT 双口ホース２本 | 国土交通省型 |  | 組 | 243000 | 243000 | 34000 | 8160 | 285160
658 | 放水用器具格納箱 | HB-11BTD 双口ホース４本 | 国土交通省型 |  | 組 | 446700 | 446700 | 34000 | 8160 | 488860
658 | 放水口格納箱 | HB-12A 埋込形 | 国土交通省型 |  | 組 | 43600 | 43600 | 32640 | 7834 | 84070
658 | 放水口格納箱 | HB-12B 露出形 | 国土交通省型 |  | 組 | 43600 | 43600 | 29920 | 7181 | 80700
658 | 屋外消火栓箱 総合形 | HB-20，2段式鋼板製 | 国土交通省型 |  | 組 | 200000 | 200000 | 36176 | 8682 | 244860
658 | 屋外消火栓箱 総合形 | HB-20，2段式ステンレス製 | 国土交通省型 |  | 組 | 385000 | 385000 | 36176 | 8682 | 429860
658 | 屋外消火栓箱 | HB-21，1段式鋼板製 | 国土交通省型 |  | 組 | 188000 | 188000 | 32640 | 7834 | 228470
658 | 屋外消火栓箱 | HB-21，1段式ステンレス製 | 国土交通省型 |  | 組 | 349000 | 349000 | 32640 | 7834 | 389470
660 | 特定消火栓 双口型放水口格納箱 | Ａ型 Ｈ-103（ベル・鍵付） | 都市再生機構型 |  | 組 | 320000 | 320000 | 34000 | 8160 | 362160
660 | 特定消火栓 双口型放水口格納箱 | Ｂ型 Ｈ-104（ベル・鍵付） | 都市再生機構型 |  | 組 | 80800 | 80800 | 34000 | 8160 | 122960
660 | 特定消火栓 双口型放水口格納箱 | Ｃ型 Ｈ-105（ベル・鍵付） | 都市再生機構型 |  | 組 | 237000 | 237000 | 34000 | 8160 | 279160
660 | 特定消火栓 単口型放水口格納箱 | Ｄ型 Ｈ-106 | 都市再生機構型 |  | 組 | 46500 | 46500 | 29920 | 7181 | 83600
660 | 特定消火栓 単口型放水口格納箱 | Ｅ型 Ｈ-107（ベル・鍵付） | 都市再生機構型 |  | 組 | 218000 | 218000 | 29920 | 7181 | 255100
660 | 特定消火栓 1号消火栓 | Ｈ-108（ベル・鍵付） | 都市再生機構型 |  | 組 | 116000 | 116000 | 34000 | 8160 | 158160
660 | 特定消火栓 ２号消火栓 | Ｈ-109（ベル・鍵付） | 都市再生機構型 |  | 組 | 99300 | 99300 | 38080 | 9139 | 146520
660 | 特定消火栓 放水口消火栓併用 | Ｈ-110（ベル・鍵付） | 都市再生機構型 |  | 組 | 138000 | 138000 | 42160 | 10118 | 190280
662 | 一般型 1号消火栓 | 単独 | 1350×750×180 |  | 組 | 92800 | 92800 | 38080 | 9139 | 140020
662 | 一般型 1号消火栓 | 消火器スペース付 | 1350×1050×200 |  | 組 | 114000 | 114000 | 38080 | 9139 | 161220
662 | 一般型 1号消火栓 | 放水口併設 | 1350×750×230 |  | 組 | 117000 | 117000 | 46240 | 11098 | 174340
662 | 一般型 易操作性1号消火栓 | 単独 | 1350×750×180 |  | 組 | 88600 | 88600 | 38080 | 9139 | 135820
662 | 一般型 易操作性1号消火栓 | 消火器スペース付 | 1350×1050×200 |  | 組 | 108000 | 108000 | 38080 | 9139 | 155220
662 | 一般型 易操作性1号消火栓 | 放水口併設 | 1350×750×230 |  | 組 | 114000 | 114000 | 46240 | 11098 | 171340
662 | 一般型 2号消火栓 | 単独 | 1200×700×200 |  | 組 | 84500 | 84500 | 38080 | 9139 | 131720
662 | 一般型 2号消火栓 | 消火器スペース付 | 1200×1000×200 |  | 組 | 104000 | 104000 | 38080 | 9139 | 151220
662 | 一般型 2号消火栓 | 放水口併設 | 1350×750×230 |  | 組 | 109000 | 109000 | 46240 | 11098 | 166340
662 | 一般型 広範囲型2号消火栓 | 単独 | 1250×600×200 |  | 組 | 92300 | 92300 | 38080 | 9139 | 139520
662 | 一般型 広範囲型2号消火栓 | 消火器スペース付 | 1250×900×200 |  | 組 | 112000 | 112000 | 38080 | 9139 | 159220
662 | 一般型 広範囲型2号消火栓 | 放水口併設 | 1250×600×230 |  | 組 | 118000 | 118000 | 46240 | 11098 | 175340
662 | 一般型 補助散水栓 | 単独 | 1200×700×200 |  | 組 | 81600 | 81600 | 38080 | 9139 | 128820
662 | 一般型 補助散水栓 | 消火器スペース付 | 1200×1000×200 |  | 組 | 101000 | 101000 | 38080 | 9139 | 148220
662 | 一般型 補助散水栓 | 放水口併設 | 1350×750×230 |  | 組 | 106000 | 106000 | 46240 | 11098 | 163340
662 | 一般型 放水口格納箱 | 単口 | 500×400×230 |  | 組 | 40300 | 40300 | 38080 | 9139 | 87520
662 | 一般型 放水口格納箱 | 表示灯スペース付 | 650×400×230 |  | 組 | 46500 | 46500 | 38080 | 9139 | 93720
664 | 双口送水口 | 埋込型 | 100×65×65 |  | 個 | 114000 | 114000 | 20400 | 4896 | 139300
664 | 双口送水口 | 自立型 | 100×65×65 |  | 個 | 114000 | 114000 | 20400 | 4896 | 139300
664 | 単口採水口 | 埋込型 | 100×75 |  | 個 | 61600 | 61600 | 20400 | 4896 | 86900
664 | 単口採水口 | 自立型 | 100×75 |  | 個 | 109000 | 109000 | 20400 | 4896 | 134300
664 | 消火栓弁 | 口径40×45°認定品 |  |  | 個 | 9,100 | 9100 | 7616 | 1828 | 18540
664 | 消火栓弁 | 口径65×45°認定品 |  |  | 個 | 18700 | 18700 | 8976 | 2154 | 29830
664 | 放水口 | 埋込単口形 |  |  | 個 | 33200 | 33200 | 8160 | 1958 | 43320
664 | 消火器 | ABC粉末 （4型） |  |  | 個 | 4590 | 4590 | 4896 | 1175 | 10660
664 | 消火器 | ABC粉末 （6型） |  |  | 個 | 6120 | 6120 | 4896 | 1175 | 12190
664 | 消火器 | CO2 （2.3kg） |  |  | 個 | 23400 | 23400 | 4896 | 1175 | 29470
664 | 消火器保管箱 | 10型1本用 | スチール製 |  | 個 | 2410 | 2410 | 15232 | 3656 | 21300
664 | 消火器保管箱 | 10型2本用 | スチール製 |  | 個 | 3990 | 3990 | 19856 | 4765 | 28610
666 | スプリンクラーヘッド | 天井穴あけ、附属品共 | 閉鎖型 1種 下向き埋込型 72° |  | 個 | 3080 | 3080 | 4896 | 1175 | 9150
666 | スプリンクラーヘッド | 天井穴あけ、附属品共 | 閉鎖型 2種 下向き埋込型 72° |  | 個 | 2790 | 2790 | 4896 | 1175 | 8860
666 | スプリンクラーヘッド | 天井穴あけ、附属品共 | 開放型 下向きフレーム型 |  | 個 | 1510 | 1510 | 4896 | 1175 | 7580
666 | スプリンクラーヘッド用保護カバー網 | 金属製（埋込型用） |  |  | 個 | 1040 | 1040 | 1904 | 457 | 3400
666 | 集熱板 | 鋼板製 塗装仕上げ |  |  | 個 | 1950 | 1950 | 1360 | 326 | 3640
666 | 流水検知装置 | 80A | 自動警報弁内蔵 |  | 組 | 237000 | 237000 | 81600 | 19584 | 338180
666 | 流水検知装置 | 100A | 自動警報弁内蔵 |  | 組 | 263000 | 263000 | 89760 | 21542 | 374300
666 | 流水検知装置 | 125A | 自動警報弁内蔵 |  | 組 | 322000 | 322000 | 97920 | 23501 | 443420
666 | 流水検知装置 | 150A | 自動警報弁内蔵 |  | 組 | 420000 | 420000 | 108800 | 26112 | 554910
666 | 末端試験弁 | 25A | 仕切弁、テスト用放水口、圧力計共 |  | 組 | 15000 | 15000 | 13600 | 3264 | 31860
666 | 呼水槽 | 100L 150L ブラケット共 | (据付費のみ) |  | 基 |  |  | 54400 | 13056 | 67460
666 | スプリンクラー用送水口 | 埋込形 銘板共 65A |  |  | 個 | 203000 | 203000 | 16320 | 3917 | 223240
666 | 消火用充水タンク | 鋼板 TF-200 | 架台を含み、高さは1000mmとする。 |  | 基 | 354000 | 354000 | 14280 | 3427 | 371710
666 | 消火用充水タンク | 鋼板 TF-500 | 架台を含み、高さは1000mmとする。 |  | 基 | 521000 | 521000 | 26320 | 6317 | 553640
666 | 消火用充水タンク | 鋼板 TF-1000 | 架台を含み、高さは1000mmとする。 |  | 基 | 746000 | 746000 | 37240 | 8938 | 792180
666 | 消火用充水タンク | ステンレス鋼板 TF-200 | 架台を含み、高さは1000mmとする。 |  | 基 | 300,000 | 300,000 | 14280 | 3427 | 317710
666 | 消火用充水タンク | ステンレス鋼板 TF-500 | 架台を含み、高さは1000mmとする。 |  | 基 | 420000 | 420000 | 26320 | 6317 | 452640
666 | 消火用充水タンク | ステンレス鋼板 TF-1000 | 架台を含み、高さは1000mmとする。 |  | 基 | 692000 | 692000 | 37240 | 8938 | 738180
668 | 弁桝 VC-P | 25A以下 | 現場打ち |  | 組 | 17624 |  |  |  | 32170
668 | 弁桝 VC-1 | 40A以下 | 現場打ち |  | 組 | 29205 |  |  |  | 43750
668 | 弁桝 VC-2 | 40A以下 | 現場打ち |  | 組 | 46516 |  |  |  | 61060
668 | 弁桝 VC-3 | 50～80Ａ | 現場打ち |  | 組 | 58814 |  |  |  | 73360
668 | 弁桝 VC-4 | 50～80Ａ | 現場打ち |  | 組 | 70346 |  |  |  | 84890
668 | 弁桝 VC-5 | 100～200Ａ | 現場打ち |  | 組 | 129612 |  |  |  | 146720
670 | 量水器桝 MC-1 | 25～32A 450mm | 現場打ち |  | 組 | 57925 |  |  |  | 72470
670 | 量水器桝 MC-1 | 25～32A 750mm | 現場打ち |  | 組 | 84235 |  |  |  | 98780
670 | 量水器桝 MC-2 | 40～65A 450mm | 現場打ち |  | 組 | 134328 |  |  |  | 154630
670 | 量水器桝 MC-2 | 40～65A 750mm | 現場打ち |  | 組 | 163905 |  |  |  | 184210
670 | 量水器桝 MC-3 | 80～150A 450mm | 現場打ち |  | 組 | 257409 |  |  |  | 292240
670 | 量水器桝 MC-3 | 80～150A 750mm | 現場打ち |  | 組 | 300901 |  |  |  | 335730
672 | 点検口桝 TC-1 | 450×450 400mm | 現場打ち |  | 組 | 70167 |  |  |  | 87270
672 | 点検口桝 TC-2 | 800×600 450mm | 現場打ち |  | 組 | 131692 |  |  |  | 151990
674 | ため桝 RA-1 | 400φ 400mm |  |  | 組 | 35236 |  |  |  | 46080
674 | ため桝 RA-2 | 400φ 500mm |  |  | 組 | 39916 |  |  |  | 52010
674 | ため桝 RA-3 | 400φ 600mm |  |  | 組 | 42263 |  |  |  | 55620
674 | ため桝 RB | 500φ 650mm | ふた付 |  | 組 | 45677 |  |  |  | 66460
674 | ため桝 RB | 500φ 750mm | ふた付 |  | 組 | 50764 |  |  |  | 72850
674 | ため桝 RB | 500φ 850mm | ふた付 |  | 組 | 53695 |  |  |  | 77380
674 | ため桝 RB | 500φ 950mm | ふた付 |  | 組 | 58782 |  |  |  | 83770
674 | ため桝 RB | 500φ 1050mm | ふた付 |  | 組 | 61631 |  |  |  | 88220
674 | ため桝 RB | 500φ 1150mm | ふた付 |  | 組 | 66718 |  |  |  | 94620
674 | ため桝 RB | 500φ 1250mm | ふた付 |  | 組 | 90770 |  |  |  | 120260
676 | ため桝 RA-1 | 400φ 400mm | 防臭ふた |  | 組 | 40780 |  |  |  | 68100
676 | ため桝 RA-2 | 400φ 500mm | 防臭ふた |  | 組 | 45460 |  |  |  | 74040
676 | ため桝 RA-3 | 400φ 600mm | 防臭ふた |  | 組 | 47807 |  |  |  | 77640
676 | ため桝 RB | 500φ 650mm | 防臭ふた |  | 組 | 54938 |  |  |  | 94420
676 | ため桝 RB | 500φ 750mm | 防臭ふた |  | 組 | 60025 |  |  |  | 100820
676 | ため桝 RB | 500φ 850mm | 防臭ふた |  | 組 | 62956 |  |  |  | 105350
676 | ため桝 RB | 500φ 950mm | 防臭ふた |  | 組 | 68043 |  |  |  | 111740
676 | ため桝 RB | 500φ 1050mm | 防臭ふた |  | 組 | 70892 |  |  |  | 116190
676 | ため桝 RB | 500φ 1150mm | 防臭ふた |  | 組 | 75979 |  |  |  | 122580
676 | ため桝 RB | 500φ 1250mm | 防臭ふた |  | 組 | 100031 |  |  |  | 148230
678 | ため桝 RC-1 | 350×350 300mm | 防臭ふた |  | 組 | 54251 |  |  |  | 69760
678 | ため桝 RC-1 | 350×350 350mm | 防臭ふた |  | 組 | 57568 |  |  |  | 73080
678 | ため桝 RC-1 | 350×350 400mm | 防臭ふた |  | 組 | 60904 |  |  |  | 76410
678 | ため桝 RC-1 | 350×350 450mm | 防臭ふた |  | 組 | 64249 |  |  |  | 79760
678 | ため桝 RC-2 | 450×450 500mm | 防臭ふた |  | 組 | 83618 |  |  |  | 100730
678 | ため桝 RC-2 | 450×450 550mm | 防臭ふた |  | 組 | 87509 |  |  |  | 104620
678 | ため桝 RC-2 | 450×450 600mm | 防臭ふた |  | 組 | 91819 |  |  |  | 108930
678 | ため桝 RC- | 600×600 700mm | 防臭ふた |  | 組 | 138857 |  |  |  | 159160
678 | ため桝 RC-3 | 600×600 800mm | 防臭ふた |  | 組 | 149035 |  |  |  | 169340
678 | ため桝 RC-3 | 600×600 900mm | 防臭ふた |  | 組 | 160296 |  |  |  | 180600
678 | ため桝 RC-3 | 600×600 1000mm | 防臭ふた |  | 組 | 170555 |  |  |  | 190860
678 | ため桝 RC-3 | 600×600 1100mm | 防臭ふた |  | 組 | 205466 |  |  |  | 225,770
678 | ため桝 RC-3 | 600×600 1200mm | 防臭ふた |  | 組 | 219527 |  |  |  | 239830
678 | ため桝 | 350×350 300mm | グレーチング使用 |  | 組 | 55931 |  |  |  | 68200
678 | ため桝 | 350×350 350mm | グレーチング使用 |  | 組 | 59248 |  |  |  | 71510
678 | ため桝 | 350×350 400mm | グレーチング使用 |  | 組 | 62584 |  |  |  | 74850
678 | ため桝 | 350×350 450mm | グレーチング使用 |  | 組 | 65929 |  |  |  | 78200
678 | ため桝 | 450×450 500mm | グレーチング使用 |  | 組 | 88238 |  |  |  | 102440
678 | ため桝 | 450×450 550mm | グレーチング使用 |  | 組 | 92129 |  |  |  | 106330
678 | ため桝 | 450×450 600mm | グレーチング使用 |  | 組 | 96439 |  |  |  | 110640
678 | ため桝 | 600×600 700mm | グレーチング使用 |  | 組 | 152717 |  |  |  | 169430
678 | ため桝 | 600×600 800mm | グレーチング使用 |  | 組 | 162895 |  |  |  | 179610
678 | ため桝 | 600×600 900mm | グレーチング使用 |  | 組 | 174156 |  |  |  | 190870
678 | ため桝 | 600×600 1000mm | グレーチング使用 |  | 組 | 184415 |  |  |  | 201130
678 | ため桝 | 600×600 1100mm | グレーチング使用 |  | 組 | 219326 |  |  |  | 236040
678 | ため桝 | 600×600 1200mm | グレーチング使用 |  | 組 | 233387 |  |  |  | 250100
680 | ため桝 RC型 | 900φ 人力 1300mm | 防臭ふた |  | 組 | 287483 |  |  |  | 342450
680 | ため桝 RC型 | 900φ 人力 1400mm | 防臭ふた |  | 組 | 299994 |  |  |  | 374850
680 | ため桝 RC型 | 900φ 人力 1500mm | 防臭ふた |  | 組 | 318274 |  |  |  | 393130
680 | ため桝 RC型 | 900φ 人力 1600mm | 防臭ふた |  | 組 | 337546 |  |  |  | 412400
680 | ため桝 RC型 | 900φ 人力 1700mm | 防臭ふた |  | 組 | 305601 |  |  |  | 391350
680 | ため桝 RC型 | 900φ 人力 1800mm | 防臭ふた |  | 組 | 322820 |  |  |  | 408570
680 | ため桝 RC型 | 900φ 人力 1900mm | 防臭ふた |  | 組 | 340935 |  |  |  | 426680
680 | ため桝 RC型 | 900φ 人力 2000mm | 防臭ふた |  | 組 | 353087 |  |  |  | 458730
680 | ため桝 RC型 | 900φ 人力 2100mm | 防臭ふた |  | 組 | 370980 |  |  |  | 476630
680 | ため桝 RC型 | 900φ 人力 2200mm | 防臭ふた |  | 組 | 389858 |  |  |  | 495500
680 | ため桝 RC型 | 900φ 人力 2300mm | 防臭ふた |  | 組 | 387628 |  |  |  | 504160
680 | ため桝 RC型 | 900φ 人力 2400mm | 防臭ふた |  | 組 | 406348 |  |  |  | 522880
680 | ため桝 RC型 | 900φ 人力 2500mm | 防臭ふた |  | 組 | 426014 |  |  |  | 542550
680 | ため桝 RC型 | 1200φ 人力 2600mm | 防臭ふた |  | 組 | 521186 |  |  |  | 685840
680 | ため桝 RC型 | 1200φ 人力 2700mm | 防臭ふた |  | 組 | 543383 |  |  |  | 708040
680 | ため桝 RC型 | 1200φ 人力 2800mm | 防臭ふた |  | 組 | 566721 |  |  |  | 731370
680 | ため桝 RC型 | 1200φ 人力 2900mm | 防臭ふた |  | 組 | 559218 |  |  |  | 740860
680 | ため桝 RC型 | 1200φ 人力 3000mm | 防臭ふた |  | 組 | 582094 |  |  |  | 763740
680 | ため桝 RC型 | 1200φ 人力 3100mm | 防臭ふた |  | 組 | 606067 |  |  |  | 787710
680 | ため桝 RC型 | 1200φ 人力 3200mm | 防臭ふた |  | 組 | 621895 |  |  |  | 830160
680 | ため桝 RC型 | 1200φ 人力 3300mm | 防臭ふた |  | 組 | 645496 |  |  |  | 853760
680 | ため桝 RC型 | 1200φ 人力 3400mm | 防臭ふた |  | 組 | 670148 |  |  |  | 878420
682 | ため桝 RC型 | 900φ 機械1300mm | 防臭ふた |  | 組 | 290983 |  |  |  | 327120
682 | ため桝 RC型 | 900φ 機械1400mm | 防臭ふた |  | 組 | 306994 |  |  |  | 358970
682 | ため桝 RC型 | 900φ 機械1500mm | 防臭ふた |  | 組 | 325274 |  |  |  | 377250
682 | ため桝 RC型 | 900φ 機械1600mm | 防臭ふた |  | 組 | 344546 |  |  |  | 396520
682 | ため桝 RC型 | 900φ 機械1700mm | 防臭ふた |  | 組 | 312601 |  |  |  | 364570
682 | ため桝 RC型 | 900φ 機械1800mm | 防臭ふた |  | 組 | 329820 |  |  |  | 381790
682 | ため桝 RC型 | 900φ 機械1900mm | 防臭ふた |  | 組 | 347935 |  |  |  | 399910
682 | ため桝 ＲＣ型 | 900φ 機械 2000mm | 防臭ふた |  | 組 | 363587 |  |  |  | 431390
682 | ため桝 ＲＣ型 | 900φ 機械 2100mm | 防臭ふた |  | 組 | 381480 |  |  |  | 449290
682 | ため桝 ＲＣ型 | 900φ 機械 2200mm | 防臭ふた |  | 組 | 400358 |  |  |  | 468160
682 | ため桝 ＲＣ型 | 900φ 機械 2300mm | 防臭ふた |  | 組 | 398128 |  |  |  | 465930
682 | ため桝 ＲＣ型 | 900φ 機械 2400mm | 防臭ふた |  | 組 | 416848 |  |  |  | 484650
682 | ため桝 ＲＣ型 | 900φ 機械 2500mm | 防臭ふた |  | 組 | 436514 |  |  |  | 504320
682 | ため桝 ＲＣ型 | 1200φ 機械 2600mm | 防臭ふた |  | 組 | 535186 |  |  |  | 618830
682 | ため桝 ＲＣ型 | 1200φ 機械 2700mm | 防臭ふた |  | 組 | 557383 |  |  |  | 641020
682 | ため桝 ＲＣ型 | 1200φ 機械 2800mm | 防臭ふた |  | 組 | 580721 |  |  |  | 664360
682 | ため桝 ＲＣ型 | 1200φ 機械 2900mm | 防臭ふた |  | 組 | 573218 |  |  |  | 656860
682 | ため桝 ＲＣ型 | 1200φ 機械 3000mm | 防臭ふた |  | 組 | 596094 |  |  |  | 679740
682 | ため桝 ＲＣ型 | 1200φ 機械 3100mm | 防臭ふた |  | 組 | 620067 |  |  |  | 703710
682 | ため桝 ＲＣ型 | 1200φ 機械 3200mm | 防臭ふた |  | 組 | 639395 |  |  |  | 738870
682 | ため桝 ＲＣ型 | 1200φ 機械 3300mm | 防臭ふた |  | 組 | 662996 |  |  |  | 762470
682 | ため桝 ＲＣ型 | 1200φ 機械 3400mm | 防臭ふた |  | 組 | 687648 |  |  |  | 787120
686 | インバート桝 SA型 | 400φ 400mm |  |  | 組 | 27033 |  |  |  | 43410
686 | インバート桝 SA型 | 400φ 500mm |  |  | 組 | 31899 |  |  |  | 48910
686 | インバート桝 SA型 | 400φ 600mm |  |  | 組 | 34875 |  |  |  | 53140
686 | インバート桝 SB型 | 500φ 650mm | ふた付 |  | 組 | 45473 |  |  |  | 73050
686 | インバート桝 SB型 | 500φ 750mm | ふた付 |  | 組 | 50540 |  |  |  | 79420
686 | インバート桝 SB型 | 500φ 850mm | ふた付 |  | 組 | 53370 |  |  |  | 83850
686 | インバート桝 SB型 | 500φ 950mm | ふた付 |  | 組 | 58538 |  |  |  | 90330
686 | インバート桝 SB型 | 500φ 1050mm | ふた付 |  | 組 | 61348 |  |  |  | 94730
686 | インバート桝 SB型 | 500φ 1150mm | ふた付 |  | 組 | 66435 |  |  |  | 101130
686 | インバート桝 SB型 | 500φ 1250mm | ふた付 |  | 組 | 69265 |  |  |  | 105550
688 | インバート桝 SA型 | 400φ 400mm | 防臭ふた |  | 組 | 32577 |  |  |  | 65430
688 | インバート桝 SA型 | 400φ 500mm | 防臭ふた |  | 組 | 37443 |  |  |  | 70930
688 | インバート桝 SA型 | 400φ 600mm | 防臭ふた |  | 組 | 40419 |  |  |  | 75160
688 | インバート桝 SB型 | 500φ 650mm | 防臭ふた |  | 組 | 54734 |  |  |  | 101010
688 | インバート桝 SB型 | 500φ 750mm | 防臭ふた |  | 組 | 59801 |  |  |  | 107390
688 | インバート桝 SB型 | 500φ 850mm | 防臭ふた |  | 組 | 62631 |  |  |  | 111820
688 | インバート桝 SB型 | 500φ 950mm | 防臭ふた |  | 組 | 67799 |  |  |  | 118290
688 | インバート桝 SB型 | 500φ 1050mm | 防臭ふた |  | 組 | 70609 |  |  |  | 122700
688 | インバート桝 SB型 | 500φ 1150mm | 防臭ふた |  | 組 | 75696 |  |  |  | 129090
688 | インバート桝 SB型 | 500φ 1250mm | 防臭ふた |  | 組 | 78526 |  |  |  | 133520
690 | インバート桝 SC型 | 350×350 300mm | 防臭ふた |  | 組 | 49682 |  |  |  | 71990
690 | インバート桝 SC型 | 350×350 350mm | 防臭ふた |  | 組 | 53404 |  |  |  | 75710
690 | インバート桝 SC型 | 350×350 400mm | 防臭ふた |  | 組 | 56377 |  |  |  | 78680
690 | インバート桝 SC型 | 350×350 450mm | 防臭ふた |  | 組 | 59694 |  |  |  | 82000
690 | インバート桝 SC型 | 450×450 500mm | 防臭ふた |  | 組 | 78316 |  |  |  | 102220
690 | インバート桝 SC型 | 450×450 550mm | 防臭ふた |  | 組 | 82209 |  |  |  | 106110
690 | インバート桝 SC型 | 450×450 600mm | 防臭ふた |  | 組 | 86039 |  |  |  | 109940
690 | インバート桝 SC型 | 600×600 700mm | 防臭ふた |  | 組 | 132093 |  |  |  | 159190
690 | インバート桝 SC型 | 600×600 800mm | 防臭ふた |  | 組 | 143306 |  |  |  | 170400
690 | インバート桝 SC型 | 600×600 900mm | 防臭ふた |  | 組 | 153483 |  |  |  | 180580
690 | インバート桝 SC型 | 600×600 1000mm | 防臭ふた |  | 組 | 164745 |  |  |  | 191840
690 | インバート桝 SC型 | 600×600 1100mm | 防臭ふた |  | 組 | 175003 |  |  |  | 202100
690 | インバート桝 SC型 | 600×600 1200mm | 防臭ふた |  | 組 | 209914 |  |  |  | 237010
692 | インバート桝 SC型 | 900φ 人力 1300mm | 防臭ふた |  | 組 | 279174 |  |  |  | 347730
692 | インバート桝 SC型 | 900φ 人力 1400mm | 防臭ふた |  | 組 | 293710 |  |  |  | 375360
692 | インバート桝 SC型 | 900φ 人力 1500mm | 防臭ふた |  | 組 | 312298 |  |  |  | 393950
692 | インバート桝 SC型 | 900φ 人力 1600mm | 防臭ふた |  | 組 | 330578 |  |  |  | 412230
692 | インバート桝 SC型 | 900φ 人力 1700mm | 防臭ふた |  | 組 | 300415 |  |  |  | 399760
692 | インバート桝 SC型 | 900φ 人力 1800mm | 防臭ふた |  | 組 | 317905 |  |  |  | 417250
692 | インバート桝 SC型 | 900φ 人力 1900mm | 防臭ふた |  | 組 | 335124 |  |  |  | 434460
692 | インバート桝 SC型 | 900φ 人力 2000mm | 防臭ふた |  | 組 | 347112 |  |  |  | 466690
692 | インバート桝 SC型 | 900φ 人力 2100mm | 防臭ふた |  | 組 | 365391 |  |  |  | 484970
692 | インバート桝 SC型 | 900φ 人力 2200mm | 防臭ふた |  | 組 | 383284 |  |  |  | 502860
692 | インバート桝 SC型 | 900φ 人力 2300mm | 防臭ふた |  | 組 | 380915 |  |  |  | 511040
692 | インバート桝 SC型 | 900φ 人力 2400mm | 防臭ふた |  | 組 | 399932 |  |  |  | 530060
692 | インバート桝 SC型 | 900φ 人力 2500mm | 防臭ふた |  | 組 | 418651 |  |  |  | 548780
692 | インバート桝 SC型 | 1200φ 人力 2600mm | 防臭ふた |  | 組 | 519091 |  |  |  | 695980
692 | インバート桝 SC型 | 1200φ 人力 2700mm | 防臭ふた |  | 組 | 541804 |  |  |  | 718690
692 | インバート桝 SC型 | 1200φ 人力 2800mm | 防臭ふた |  | 組 | 564000 |  |  |  | 740890
692 | インバート桝 SC型 | 1200φ 人力 2900mm | 防臭ふた |  | 組 | 556407 |  |  |  | 751640
692 | インバート桝 SC型 | 1200φ 人力 3000mm | 防臭ふた |  | 組 | 579836 |  |  |  | 775070
692 | インバート桝 SC型 | 1200φ 人力 3100mm | 防臭ふた |  | 組 | 602712 |  |  |  | 797950
692 | インバート桝 SC型 | 1200φ 人力 3200mm | 防臭ふた |  | 組 | 618441 |  |  |  | 840300
692 | インバート桝 SC型 | 1200φ 人力 3300mm | 防臭ふた |  | 組 | 642513 |  |  |  | 864370
692 | インバート桝 SC型 | 1200φ 人力 3400mm | 防臭ふた |  | 組 | 666114 |  |  |  | 887970
692 | インバート桝 SC型 | 1200φ 人力 3500mm | 防臭ふた |  | 組 | 659870 |  |  |  | 891920
694 | インバート桝 SC型 | 900φ 機械 1300mm | 防臭ふた |  | 組 | 282674 |  |  |  | 332400
694 | インバート桝 SC型 | 900φ 機械 1400mm | 防臭ふた |  | 組 | 300710 |  |  |  | 366270
694 | インバート桝 SC型 | 900φ 機械 1500mm | 防臭ふた |  | 組 | 319298 |  |  |  | 384860
694 | インバート桝 SC型 | 900φ 機械 1600mm | 防臭ふた |  | 組 | 337578 |  |  |  | 403140
694 | インバート桝 SC型 | 900φ 機械 1700mm | 防臭ふた |  | 組 | 307415 |  |  |  | 372980
694 | インバート桝 SC型 | 900φ 機械 1800mm | 防臭ふた |  | 組 | 324905 |  |  |  | 390470
694 | インバート桝 SC型 | 900φ 機械 1900mm | 防臭ふた |  | 組 | 342124 |  |  |  | 407690
694 | インバート桝 SC型 | 900φ 機械 2000mm | 防臭ふた |  | 組 | 357612 |  |  |  | 439010
694 | インバート桝 SC型 | 900φ 機械 2100mm | 防臭ふた |  | 組 | 375891 |  |  |  | 457290
694 | インバート桝 SC型 | 900φ 機械 2200mm | 防臭ふた |  | 組 | 393784 |  |  |  | 475180
694 | インバート桝 SC型 | 900φ 機械 2300mm | 防臭ふた |  | 組 | 391415 |  |  |  | 472810
694 | インバート桝 SC型 | 900φ 機械 2400mm | 防臭ふた |  | 組 | 410432 |  |  |  | 491830
694 | インバート桝 SC型 | 900φ 機械 2500mm | 防臭ふた |  | 組 | 429151 |  |  |  | 510550
694 | インバート桝 SC型 | 1200φ 機械 2600mm | 防臭ふた |  | 組 | 533091 |  |  |  | 630320
694 | インバート桝 SC型 | 1200φ 機械 2700mm | 防臭ふた |  | 組 | 555804 |  |  |  | 653040
694 | インバート桝 SC型 | 1200φ 機械 2800mm | 防臭ふた |  | 組 | 578000 |  |  |  | 675230
694 | インバート桝 SC型 | 1200φ 機械 2900mm | 防臭ふた |  | 組 | 570407 |  |  |  | 667640
694 | インバート桝 ＳＣ型 | 1200φ 機械 3000mm | 防臭ふた |  | 組 | 593836 |  |  |  | 691070
694 | インバート桝 ＳＣ型 | 1200φ 機械 3100mm | 防臭ふた |  | 組 | 616712 |  |  |  | 713940
694 | インバート桝 ＳＣ型 | 1200φ 機械 3200mm | 防臭ふた |  | 組 | 635941 |  |  |  | 749010
694 | インバート桝 ＳＣ型 | 1200φ 機械 3300mm | 防臭ふた |  | 組 | 660013 |  |  |  | 773080
694 | インバート桝 ＳＣ型 | 1200φ 機械 3400mm | 防臭ふた |  | 組 | 683614 |  |  |  | 796680
694 | インバート桝 ＳＣ型 | 1200φ 機械 3500mm | 防臭ふた |  | 組 | 677370 |  |  |  | 790440
698 | プラスチック桝 ため桝 | 150×100 300H Aタイプ | （塩ビふた付） |  | 組 | 5103 |  |  |  | 8140
698 | プラスチック桝 ため桝 | 150×100 300H Bタイプ | （塩ビふた付） |  | 組 | 5213 |  |  |  | 9600
698 | プラスチック桝 ため桝 | 150×100 400H Aタイプ | （塩ビふた付） |  | 組 | 5103 |  |  |  | 8140
698 | プラスチック桝 ため桝 | 150×100 400H Bタイプ | （塩ビふた付） |  | 組 | 5213 |  |  |  | 9600
698 | プラスチック桝 ため桝 | 150×100 500H Aタイプ | （塩ビふた付） |  | 組 | 5103 |  |  |  | 8140
698 | プラスチック桝 ため桝 | 150×100 500H Bタイプ | （塩ビふた付） |  | 組 | 5213 |  |  |  | 9600
698 | プラスチック桝 ため桝 | 150×100 600H Aタイプ | （塩ビふた付） |  | 組 | 5548 |  |  |  | 8580
698 | プラスチック桝 ため桝 | 150×100 600H Bタイプ | （塩ビふた付） |  | 組 | 5658 |  |  |  | 10040
698 | プラスチック桝 ため桝 | 150×100 700H Aタイプ | （塩ビふた付） |  | 組 | 5548 |  |  |  | 8580
698 | プラスチック桝 ため桝 | 150×100 700H Bタイプ | （塩ビふた付） |  | 組 | 5658 |  |  |  | 10040
698 | プラスチック桝 ため桝 | 150×100 800H Aタイプ | （塩ビふた付） |  | 組 | 5548 |  |  |  | 8580
698 | プラスチック桝 ため桝 | 150×100 800H Bタイプ | （塩ビふた付） |  | 組 | 5658 |  |  |  | 10040
698 | プラスチック桝 ため桝 | 150×100 900H Aタイプ | （塩ビふた付） |  | 組 | 6142 |  |  |  | 9520
698 | プラスチック桝 ため桝 | 150×100 900H Bタイプ | （塩ビふた付） |  | 組 | 6252 |  |  |  | 10970
698 | プラスチック桝 ため桝 | 150×100 1000H Aタイプ | （塩ビふた付） |  | 組 | 6142 |  |  |  | 9520
698 | プラスチック桝 ため桝 | 150×100 1000H Bタイプ | （塩ビふた付） |  | 組 | 6252 |  |  |  | 10970
698 | プラスチック桝 ため桝 | 150×100 1100H Aタイプ | （塩ビふた付） |  | 組 | 6142 |  |  |  | 9520
698 | プラスチック桝 ため桝 | 150×100 1100H Bタイプ | （塩ビふた付） |  | 組 | 6252 |  |  |  | 10970
698 | プラスチック桝 ため桝 | 150×100 1200H Aタイプ | （塩ビふた付） |  | 組 | 6142 |  |  |  | 9520
698 | プラスチック桝 ため桝 | 150×100 1200H Bタイプ | （塩ビふた付） |  | 組 | 6252 |  |  |  | 10970
698 | プラスチック桝 ため桝 | 150×100 1300H Aタイプ | （塩ビふた付） |  | 組 | 6588 |  |  |  | 10300
698 | プラスチック桝 ため桝 | 150×100 1300H Bタイプ | （塩ビふた付） |  | 組 | 6698 |  |  |  | 11760
698 | プラスチック桝 ため桝 | 150×100 1400H Aタイプ | （塩ビふた付） |  | 組 | 6588 |  |  |  | 10300
698 | プラスチック桝 ため桝 | 150×100 1400H Bタイプ | （塩ビふた付） |  | 組 | 6698 |  |  |  | 11760
698 | プラスチック桝 ため桝 | 150×100 1500H Aタイプ | （塩ビふた付） |  | 組 | 6588 |  |  |  | 10300
698 | プラスチック桝 ため桝 | 150×100 1500H Bタイプ | （塩ビふた付） |  | 組 | 6698 |  |  |  | 11760
698 | プラスチック桝 ため桝 | 200×100 300H Aタイプ | （塩ビふた付） |  | 組 | 6660 |  |  |  | 10030
698 | プラスチック桝 ため桝 | 200×100 300H Bタイプ | （塩ビふた付） |  | 組 | 6660 |  |  |  | 11380
698 | プラスチック桝 ため桝 | 200×100 400H Aタイプ | （塩ビふた付） |  | 組 | 6660 |  |  |  | 10030
698 | プラスチック桝 ため桝 | 200×100 400H Bタイプ | （塩ビふた付） |  | 組 | 6660 |  |  |  | 11380
698 | プラスチック桝 ため桝 | 200×100 500H Aタイプ | （塩ビふた付） |  | 組 | 6660 |  |  |  | 10030
698 | プラスチック桝 ため桝 | 200×100 500H Bタイプ | （塩ビふた付） |  | 組 | 6660 |  |  |  | 11380
698 | プラスチック桝 ため桝 | 200×100 600H Aタイプ | （塩ビふた付） |  | 組 | 7393 |  |  |  | 10770
698 | プラスチック桝 ため桝 | 200×100 600H Bタイプ | （塩ビふた付） |  | 組 | 7393 |  |  |  | 12110
698 | プラスチック桝 ため桝 | 200×100 700H Aタイプ | （塩ビふた付） |  | 組 | 7393 |  |  |  | 10770
698 | プラスチック桝 ため桝 | 200×100 700H Bタイプ | （塩ビふた付） |  | 組 | 7393 |  |  |  | 12110
698 | プラスチック桝 ため桝 | 200×100 800H Aタイプ | （塩ビふた付） |  | 組 | 7393 |  |  |  | 10770
698 | プラスチック桝 ため桝 | 200×100 800H Bタイプ | （塩ビふた付） |  | 組 | 7393 |  |  |  | 12110
698 | プラスチック桝 ため桝 | 200×100 900H Aタイプ | （塩ビふた付） |  | 組 | 8370 |  |  |  | 12080
698 | プラスチック桝 ため桝 | 200×100 900H Bタイプ | （塩ビふた付） |  | 組 | 8370 |  |  |  | 13430
698 | プラスチック桝 ため桝 | 200×100 1000H Aタイプ | （塩ビふた付） |  | 組 | 8370 |  |  |  | 12080
698 | プラスチック桝 ため桝 | 200×100 1000H Bタイプ | （塩ビふた付） |  | 組 | 8370 |  |  |  | 13430
698 | プラスチック桝 ため桝 | 200×100 1100H Aタイプ | （塩ビふた付） |  | 組 | 8370 |  |  |  | 12080
698 | プラスチック桝 ため桝 | 200×100 1100H Bタイプ | （塩ビふた付） |  | 組 | 8370 |  |  |  | 13430
698 | プラスチック桝 ため桝 | 200×100 1200H Aタイプ | （塩ビふた付） |  | 組 | 8370 |  |  |  | 12080
698 | プラスチック桝 ため桝 | 200×100 1200H Bタイプ | （塩ビふた付） |  | 組 | 8370 |  |  |  | 13430
698 | プラスチック桝 ため桝 | 200×100 1300H Aタイプ | （塩ビふた付） |  | 組 | 9102 |  |  |  | 13150
698 | プラスチック桝 ため桝 | 200×100 1300H Bタイプ | （塩ビふた付） |  | 組 | 9102 |  |  |  | 14500
698 | プラスチック桝 ため桝 | 200×100 1400H Aタイプ | （塩ビふた付） |  | 組 | 9102 |  |  |  | 13150
698 | プラスチック桝 ため桝 | 200×100 1400H Bタイプ | （塩ビふた付） |  | 組 | 9102 |  |  |  | 14500
698 | プラスチック桝 ため桝 | 200×100 1500H Aタイプ | （塩ビふた付） |  | 組 | 9102 |  |  |  | 13150
698 | プラスチック桝 ため桝 | 200×100 1500H Bタイプ | （塩ビふた付） |  | 組 | 9102 |  |  |  | 14500
700 | プラスチック桝 ため桝 | 200×150 300H Aタイプ | （塩ビふた付） |  | 組 | 9794 |  |  |  | 13840
700 | プラスチック桝 ため桝 | 200×150 300H Bタイプ | （塩ビふた付） |  | 組 | 9992 |  |  |  | 15390
700 | プラスチック桝 ため桝 | 200×150 400H Aタイプ | （塩ビふた付） |  | 組 | 9794 |  |  |  | 13840
700 | プラスチック桝 ため桝 | 200×150 400H Bタイプ | （塩ビふた付） |  | 組 | 9992 |  |  |  | 15390
700 | プラスチック桝 ため桝 | 200×150 500H Aタイプ | （塩ビふた付） |  | 組 | 9794 |  |  |  | 13840
700 | プラスチック桝 ため桝 | 200×150 500H Bタイプ | （塩ビふた付） |  | 組 | 9992 |  |  |  | 15390
700 | プラスチック桝 ため桝 | 200×150 600H Aタイプ | （塩ビふた付） |  | 組 | 10527 |  |  |  | 14570
700 | プラスチック桝 ため桝 | 200×150 600H Bタイプ | （塩ビふた付） |  | 組 | 10725 |  |  |  | 16120
700 | プラスチック桝 ため桝 | 200×150 700H Aタイプ | （塩ビふた付） |  | 組 | 10527 |  |  |  | 14570
700 | プラスチック桝 ため桝 | 200×150 700H Bタイプ | （塩ビふた付） |  | 組 | 10725 |  |  |  | 16120
700 | プラスチック桝 ため桝 | 200×150 800H Aタイプ | （塩ビふた付） |  | 組 | 10527 |  |  |  | 14570
700 | プラスチック桝 ため桝 | 200×150 800H Bタイプ | （塩ビふた付） |  | 組 | 10725 |  |  |  | 16120
700 | プラスチック桝 ため桝 | 200×150 900H Aタイプ | （塩ビふた付） |  | 組 | 11504 |  |  |  | 15890
700 | プラスチック桝 ため桝 | 200×150 900H Bタイプ | （塩ビふた付） |  | 組 | 11702 |  |  |  | 17440
700 | プラスチック桝 ため桝 | 200×150 1000H Aタイプ | （塩ビふた付） |  | 組 | 11504 |  |  |  | 15890
700 | プラスチック桝 ため桝 | 200×150 1000H Bタイプ | （塩ビふた付） |  | 組 | 11702 |  |  |  | 17440
700 | プラスチック桝 ため桝 | 200×150 1100H Aタイプ | （塩ビふた付） |  | 組 | 11504 |  |  |  | 15890
700 | プラスチック桝 ため桝 | 200×150 1100H Bタイプ | （塩ビふた付） |  | 組 | 11702 |  |  |  | 17440
700 | プラスチック桝 ため桝 | 200×150 1200H Aタイプ | （塩ビふた付） |  | 組 | 11504 |  |  |  | 15890
700 | プラスチック桝 ため桝 | 200×150 1200H Bタイプ | （塩ビふた付） |  | 組 | 11702 |  |  |  | 17440
700 | プラスチック桝 ため桝 | 200×150 1300H Aタイプ | （塩ビふた付） |  | 組 | 12236 |  |  |  | 16960
700 | プラスチック桝 ため桝 | 200×150 1300H Bタイプ | （塩ビふた付） |  | 組 | 12434 |  |  |  | 18510
700 | プラスチック桝 ため桝 | 200×150 1400H Aタイプ | （塩ビふた付） |  | 組 | 12236 |  |  |  | 16960
700 | プラスチック桝 ため桝 | 200×150 1400H Bタイプ | （塩ビふた付） |  | 組 | 12434 |  |  |  | 18510
700 | プラスチック桝 ため桝 | 200×150 1500H Aタイプ | （塩ビふた付） |  | 組 | 12236 |  |  |  | 16960
700 | プラスチック桝 ため桝 | 200×150 1500H Bタイプ | （塩ビふた付） |  | 組 | 12434 |  |  |  | 18510
700 | 防護ふた（プラスチック桝用） T-8 | ふた径200 蝶番ロック式 | 鋳鉄製 |  | 組 | 23695 |  |  |  | 24700
700 | 防護ふた（プラスチック桝用） T-8 | ふた径200 蝶番袋穴式 | 鋳鉄製 |  | 組 | 21795 |  |  |  | 22800
700 | 防護ふた（プラスチック桝用） T-14 | ふた径200 蝶番ロック式 | 鋳鉄製 |  | 組 | 29295 |  |  |  | 30300
700 | 防護ふた（プラスチック桝用） T-14 | ふた径200 蝶番袋穴式 | 鋳鉄製 |  | 組 | 27395 |  |  |  | 28400
700 | 防護ふた（プラスチック桝用） T-25 | ふた径200 蝶番ロック式 | 鋳鉄製 |  | 組 | 30595 |  |  |  | 31600
700 | 防護ふた（プラスチック桝用） T-25 | ふた径200 蝶番袋穴式 | 鋳鉄製 |  | 組 | 28195 |  |  |  | 29200
702 | プラスチック桝 インバート桝 | 150×100 300H Aタイプ | （塩ビふた付） |  | 組 | 4817 |  |  |  | 7850
702 | プラスチック桝 インバート桝 | 150×100 300H Bタイプ | （塩ビふた付） |  | 組 | 6126 |  |  |  | 10510
702 | プラスチック桝 インバート桝 | 150×100 400H Aタイプ | （塩ビふた付） |  | 組 | 4817 |  |  |  | 7850
702 | プラスチック桝 インバート桝 | 150×100 400H Bタイプ | （塩ビふた付） |  | 組 | 6126 |  |  |  | 10510
702 | プラスチック桝 インバート桝 | 150×100 500H Aタイプ | （塩ビふた付） |  | 組 | 4817 |  |  |  | 7850
702 | プラスチック桝 インバート桝 | 150×100 500H Bタイプ | （塩ビふた付） |  | 組 | 6126 |  |  |  | 10510
702 | プラスチック桝 インバート桝 | 150×100 600H Aタイプ | （塩ビふた付） |  | 組 | 5262 |  |  |  | 8300
702 | プラスチック桝 インバート桝 | 150×100 600H Bタイプ | （塩ビふた付） |  | 組 | 6571 |  |  |  | 10960
702 | プラスチック桝 インバート桝 | 150×100 700H Aタイプ | （塩ビふた付） |  | 組 | 5262 |  |  |  | 8300
702 | プラスチック桝 インバート桝 | 150×100 700H Bタイプ | （塩ビふた付） |  | 組 | 6571 |  |  |  | 10960
702 | プラスチック桝 インバート桝 | 150×100 800H Aタイプ | （塩ビふた付） |  | 組 | 5262 |  |  |  | 8300
702 | プラスチック桝 インバート桝 | 150×100 800H Bタイプ | （塩ビふた付） |  | 組 | 6571 |  |  |  | 10960
702 | プラスチック桝 インバート桝 | 150×100 900H Aタイプ | （塩ビふた付） |  | 組 | 5856 |  |  |  | 9230
702 | プラスチック桝 インバート桝 | 150×100 900H Bタイプ | （塩ビふた付） |  | 組 | 7165 |  |  |  | 11890
702 | プラスチック桝 インバート桝 | 150×100 1000H Aタイプ | （塩ビふた付） |  | 組 | 5856 |  |  |  | 9230
702 | プラスチック桝 インバート桝 | 150×100 1000H Bタイプ | （塩ビふた付） |  | 組 | 7165 |  |  |  | 11890
702 | プラスチック桝 インバート桝 | 150×100 1100H Aタイプ | （塩ビふた付） |  | 組 | 5856 |  |  |  | 9230
702 | プラスチック桝 インバート桝 | 150×100 1100H Bタイプ | （塩ビふた付） |  | 組 | 7165 |  |  |  | 11890
702 | プラスチック桝 インバート桝 | 150×100 1200H Aタイプ | （塩ビふた付） |  | 組 | 5856 |  |  |  | 9230
702 | プラスチック桝 インバート桝 | 150×100 1200H Bタイプ | （塩ビふた付） |  | 組 | 7165 |  |  |  | 11890
702 | プラスチック桝 インバート桝 | 150×100 1300H Aタイプ | （塩ビふた付） |  | 組 | 6302 |  |  |  | 10010
702 | プラスチック桝 インバート桝 | 150×100 1300H Bタイプ | （塩ビふた付） |  | 組 | 7611 |  |  |  | 12670
702 | プラスチック桝 インバート桝 | 150×100 1400H Aタイプ | （塩ビふた付） |  | 組 | 6302 |  |  |  | 10010
702 | プラスチック桝 インバート桝 | 150×100 1400H Bタイプ | （塩ビふた付） |  | 組 | 7611 |  |  |  | 12670
702 | プラスチック桝 インバート桝 | 150×100 1500H Aタイプ | （塩ビふた付） |  | 組 | 6302 |  |  |  | 10010
702 | プラスチック桝 インバート桝 | 150×100 1500H Bタイプ | （塩ビふた付） |  | 組 | 7611 |  |  |  | 12670
702 | プラスチック桝 インバート桝 | 200×100 300H Aタイプ | （塩ビふた付） |  | 組 | 6770 |  |  |  | 10140
702 | プラスチック桝 インバート桝 | 200×100 300H Bタイプ | （塩ビふた付） |  | 組 | 7914 |  |  |  | 12640
702 | プラスチック桝 インバート桝 | 200×100 400H Aタイプ | （塩ビふた付） |  | 組 | 6770 |  |  |  | 10140
702 | プラスチック桝 インバート桝 | 200×100 400H Bタイプ | （塩ビふた付） |  | 組 | 7914 |  |  |  | 12640
702 | プラスチック桝 インバート桝 | 200×100 500H Aタイプ | （塩ビふた付） |  | 組 | 6770 |  |  |  | 10140
702 | プラスチック桝 インバート桝 | 200×100 500H Bタイプ | （塩ビふた付） |  | 組 | 7914 |  |  |  | 12640
702 | プラスチック桝 インバート桝 | 200×100 600H Aタイプ | （塩ビふた付） |  | 組 | 7503 |  |  |  | 10880
702 | プラスチック桝 インバート桝 | 200×100 600H Bタイプ | （塩ビふた付） |  | 組 | 8647 |  |  |  | 13370
702 | プラスチック桝 インバート桝 | 200×100 700H Aタイプ | （塩ビふた付） |  | 組 | 7503 |  |  |  | 10880
702 | プラスチック桝 インバート桝 | 200×100 700H Bタイプ | （塩ビふた付） |  | 組 | 8647 |  |  |  | 13370
702 | プラスチック桝 インバート桝 | 200×100 800H Aタイプ | （塩ビふた付） |  | 組 | 7503 |  |  |  | 10880
702 | プラスチック桝 インバート桝 | 200×100 800H Bタイプ | （塩ビふた付） |  | 組 | 8647 |  |  |  | 13370
702 | プラスチック桝 インバート桝 | 200×100 900H Aタイプ | （塩ビふた付） |  | 組 | 8480 |  |  |  | 12190
702 | プラスチック桝 インバート桝 | 200×100 900H Bタイプ | （塩ビふた付） |  | 組 | 9624 |  |  |  | 14680
702 | プラスチック桝 インバート桝 | 200×100 1000H Aタイプ | （塩ビふた付） |  | 組 | 8480 |  |  |  | 12190
702 | プラスチック桝 インバート桝 | 200×100 1000H Bタイプ | （塩ビふた付） |  | 組 | 9624 |  |  |  | 14680
702 | プラスチック桝 インバート桝 | 200×100 1100H Aタイプ | （塩ビふた付） |  | 組 | 8480 |  |  |  | 12190
702 | プラスチック桝 インバート桝 | 200×100 1100H Bタイプ | （塩ビふた付） |  | 組 | 9624 |  |  |  | 14680
702 | プラスチック桝 インバート桝 | 200×100 1200H Aタイプ | （塩ビふた付） |  | 組 | 8480 |  |  |  | 12190
702 | プラスチック桝 インバート桝 | 200×100 1200H Bタイプ | （塩ビふた付） |  | 組 | 9624 |  |  |  | 14680
702 | プラスチック桝 インバート桝 | 200×100 1300H Aタイプ | （塩ビふた付） |  | 組 | 9212 |  |  |  | 13260
702 | プラスチック桝 インバート桝 | 200×100 1300H Bタイプ | （塩ビふた付） |  | 組 | 10356 |  |  |  | 15750
702 | プラスチック桝 インバート桝 | 200×100 1400H Aタイプ | （塩ビふた付） |  | 組 | 9212 |  |  |  | 13260
702 | プラスチック桝 インバート桝 | 200×100 1400H Bタイプ | （塩ビふた付） |  | 組 | 10356 |  |  |  | 15750
702 | プラスチック桝 インバート桝 | 200×100 1500H Aタイプ | （塩ビふた付） |  | 組 | 9212 |  |  |  | 13260
702 | プラスチック桝 インバート桝 | 200×100 1500H Bタイプ | （塩ビふた付） |  | 組 | 10356 |  |  |  | 15750
704 | プラスチック桝 インバート桝 | 200×125 300H Aタイプ | （塩ビふた付） |  | 組 | 8338 |  |  |  | 12050
704 | プラスチック桝 インバート桝 | 200×125 300H Bタイプ | （塩ビふた付） |  | 組 | 10263 |  |  |  | 15320
704 | プラスチック桝 インバート桝 | 200×125 400H Aタイプ | （塩ビふた付） |  | 組 | 8338 |  |  |  | 12050
704 | プラスチック桝 インバート桝 | 200×125 400H Bタイプ | （塩ビふた付） |  | 組 | 10263 |  |  |  | 15320
704 | プラスチック桝 インバート桝 | 200×125 500H Aタイプ | （塩ビふた付） |  | 組 | 8338 |  |  |  | 12050
704 | プラスチック桝 インバート桝 | 200×125 500H Bタイプ | （塩ビふた付） |  | 組 | 10263 |  |  |  | 15320
704 | プラスチック桝 インバート桝 | 200×125 600H Aタイプ | （塩ビふた付） |  | 組 | 9071 |  |  |  | 12780
704 | プラスチック桝 インバート桝 | 200×125 600H Bタイプ | （塩ビふた付） |  | 組 | 10996 |  |  |  | 16060
704 | プラスチック桝 インバート桝 | 200×125 700H Aタイプ | （塩ビふた付） |  | 組 | 9071 |  |  |  | 12780
704 | プラスチック桝 インバート桝 | 200×125 700H Bタイプ | （塩ビふた付） |  | 組 | 10996 |  |  |  | 16060
704 | プラスチック桝 インバート桝 | 200×125 800H Aタイプ | （塩ビふた付） |  | 組 | 9071 |  |  |  | 12780
704 | プラスチック桝 インバート桝 | 200×125 800H Bタイプ | （塩ビふた付） |  | 組 | 10996 |  |  |  | 16060
704 | プラスチック桝 インバート桝 | 200×125 900H Aタイプ | （塩ビふた付） |  | 組 | 10048 |  |  |  | 14100
704 | プラスチック桝 インバート桝 | 200×125 900H Bタイプ | （塩ビふた付） |  | 組 | 11973 |  |  |  | 17370
704 | プラスチック桝 インバート桝 | 200×125 1000H Aタイプ | （塩ビふた付） |  | 組 | 10048 |  |  |  | 14100
704 | プラスチック桝 インバート桝 | 200×125 1000H Bタイプ | （塩ビふた付） |  | 組 | 11973 |  |  |  | 17370
704 | プラスチック桝 インバート桝 | 200×125 1100H Aタイプ | （塩ビふた付） |  | 組 | 10048 |  |  |  | 14100
704 | プラスチック桝 インバート桝 | 200×125 1100H Bタイプ | （塩ビふた付） |  | 組 | 11973 |  |  |  | 17370
704 | プラスチック桝 インバート桝 | 200×125 1200H Aタイプ | （塩ビふた付） |  | 組 | 10048 |  |  |  | 14100
704 | プラスチック桝 インバート桝 | 200×125 1200H Bタイプ | （塩ビふた付） |  | 組 | 11973 |  |  |  | 17370
704 | プラスチック桝 インバート桝 | 200×125 1300H Aタイプ | （塩ビふた付） |  | 組 | 10780 |  |  |  | 15170
704 | プラスチック桝 インバート桝 | 200×125 1300H Bタイプ | （塩ビふた付） |  | 組 | 12705 |  |  |  | 18440
704 | プラスチック桝 インバート桝 | 200×125 1400H Aタイプ | （塩ビふた付） |  | 組 | 10780 |  |  |  | 15170
704 | プラスチック桝 インバート桝 | 200×125 1400H Bタイプ | （塩ビふた付） |  | 組 | 12705 |  |  |  | 18440
704 | プラスチック桝 インバート桝 | 200×125 1500H Aタイプ | （塩ビふた付） |  | 組 | 10780 |  |  |  | 15170
704 | プラスチック桝 インバート桝 | 200×125 1500H Bタイプ | （塩ビふた付） |  | 組 | 12705 |  |  |  | 18440
704 | プラスチック桝 インバート桝 | 200×150 300H Aタイプ | （塩ビふた付） |  | 組 | 10190 |  |  |  | 14240
704 | プラスチック桝 インバート桝 | 200×150 300H Bタイプ | （塩ビふた付） |  | 組 | 12962 |  |  |  | 18360
704 | プラスチック桝 インバート桝 | 200×150 400H Aタイプ | （塩ビふた付） |  | 組 | 10190 |  |  |  | 14240
704 | プラスチック桝 インバート桝 | 200×150 400H Bタイプ | （塩ビふた付） |  | 組 | 12962 |  |  |  | 18360
704 | プラスチック桝 インバート桝 | 200×150 500H Aタイプ | （塩ビふた付） |  | 組 | 10190 |  |  |  | 14240
704 | プラスチック桝 インバート桝 | 200×150 500H Bタイプ | （塩ビふた付） |  | 組 | 12962 |  |  |  | 18360
704 | プラスチック桝 インバート桝 | 200×150 600H Aタイプ | （塩ビふた付） |  | 組 | 10923 |  |  |  | 14970
704 | プラスチック桝 インバート桝 | 200×150 600H Bタイプ | （塩ビふた付） |  | 組 | 13695 |  |  |  | 19090
704 | プラスチック桝 インバート桝 | 200×150 700H Aタイプ | （塩ビふた付） |  | 組 | 10923 |  |  |  | 14970
704 | プラスチック桝 インバート桝 | 200×150 700H Bタイプ | （塩ビふた付） |  | 組 | 13695 |  |  |  | 19090
704 | プラスチック桝 インバート桝 | 200×150 800H Aタイプ | （塩ビふた付） |  | 組 | 10923 |  |  |  | 14970
704 | プラスチック桝 インバート桝 | 200×150 800H Bタイプ | （塩ビふた付） |  | 組 | 13695 |  |  |  | 19090
704 | プラスチック桝 インバート桝 | 200×150 900H Aタイプ | （塩ビふた付） |  | 組 | 11900 |  |  |  | 16280
704 | プラスチック桝 インバート桝 | 200×150 900H Bタイプ | （塩ビふた付） |  | 組 | 14672 |  |  |  | 20410
704 | プラスチック桝 インバート桝 | 200×150 1000H Aタイプ | （塩ビふた付） |  | 組 | 11900 |  |  |  | 16280
704 | プラスチック桝 インバート桝 | 200×150 1000H Bタイプ | （塩ビふた付） |  | 組 | 14672 |  |  |  | 20410
704 | プラスチック桝 インバート桝 | 200×150 1100H Aタイプ | （塩ビふた付） |  | 組 | 11900 |  |  |  | 16280
704 | プラスチック桝 インバート桝 | 200×150 1100H Bタイプ | （塩ビふた付） |  | 組 | 14672 |  |  |  | 20410
704 | プラスチック桝 インバート桝 | 200×150 1200H Aタイプ | （塩ビふた付） |  | 組 | 11900 |  |  |  | 16280
704 | プラスチック桝 インバート桝 | 200×150 1200H Bタイプ | （塩ビふた付） |  | 組 | 14672 |  |  |  | 20410
704 | プラスチック桝 インバート桝 | 200×150 1300H Aタイプ | （塩ビふた付） |  | 組 | 12632 |  |  |  | 17350
704 | プラスチック桝 インバート桝 | 200×150 1300H Bタイプ | （塩ビふた付） |  | 組 | 15404 |  |  |  | 21480
704 | プラスチック桝 インバート桝 | 200×150 1400H Aタイプ | （塩ビふた付） |  | 組 | 12632 |  |  |  | 17350
704 | プラスチック桝 インバート桝 | 200×150 1400H Bタイプ | （塩ビふた付） |  | 組 | 15404 |  |  |  | 21480
704 | プラスチック桝 インバート桝 | 200×150 1500H Aタイプ | （塩ビふた付） |  | 組 | 12632 |  |  |  | 17350
704 | プラスチック桝 インバート桝 | 200×150 1500H Bタイプ | （塩ビふた付） |  | 組 | 15404 |  |  |  | 21480
706 | ガスレンジ | 900mm以下 | (据付費のみ) |  | 台 |  |  | 38080 | 9139 | 47220
706 | ガスレンジ | 901～1200mm | (据付費のみ) |  | 台 |  |  | 54400 | 13056 | 67460
706 | ガスレンジ | 1201～1500mm | (据付費のみ) |  | 台 |  |  | 70720 | 16973 | 87690
706 | ガスレンジ | 1501mm以上 | (据付費のみ) |  | 台 |  |  | 87040 | 20890 | 107930
706 | ガステーブル | 750mm以下 | (据付費のみ) |  | 台 |  |  | 19040 | 4570 | 23610
706 | ガステーブル | 751mm以上 | (据付費のみ) |  | 台 |  |  | 21760 | 5222 | 26980
706 | 揚物器 フライヤ 1槽 | 750mm以下 | (据付費のみ) |  | 台 |  |  | 32640 | 7834 | 40470
706 | 揚物器 フライヤ 1槽 | 751mm以上 | (据付費のみ) |  | 台 |  |  | 43520 | 10445 | 53960
706 | 揚物器 フライヤ 2槽 | 750mm以下 | (据付費のみ) |  | 台 |  |  | 48960 | 11750 | 60710
706 | 揚物器 フライヤ 2槽 | 751mm以上 | (据付費のみ) |  | 台 |  |  | 59840 | 14362 | 74200
706 | 魚焼機 ガス式 1連形 |  | (据付費のみ) |  | 台 |  |  | 35360 | 8486 | 43850
706 | 魚焼機 ガス式 2連形 |  | (据付費のみ) |  | 台 |  |  | 48960 | 11750 | 60710
706 | そば釜 ガス式 | 900mm以下 | (据付費のみ) |  | 台 |  |  | 27200 | 6528 | 33730
706 | そば釜 ガス式 | 901～1200mm | (据付費のみ) |  | 台 |  |  | 40800 | 9792 | 50590
706 | そば釜 ガス式 | 1201～1500mm | (据付費のみ) |  | 台 |  |  | 54400 | 13056 | 67460
706 | 炊飯器 ガス式 | 30kg以下 | (据付費のみ) |  | 台 |  |  | 54400 | 13056 | 67460
706 | 炊飯器 ガス式 | 31kg以上 | (据付費のみ) |  | 台 |  |  | 81600 | 19584 | 101180
706 | 洗米器 | 30kg以下 | (据付費のみ) |  | 台 |  |  | 14960 | 3590 | 18550
706 | 洗米器 | 31kg以上 | (据付費のみ) |  | 台 |  |  | 19040 | 4570 | 23610
706 | 回転式平釜 ガス式 | 50ℓ以下 | (据付費のみ) |  | 台 |  |  | 20400 | 4896 | 25300
706 | 回転式平釜 ガス式 | 51～75ℓ | (据付費のみ) |  | 台 |  |  | 27200 | 6528 | 33730
706 | 回転式平釜 ガス式 | 76～100ℓ | (据付費のみ) |  | 台 |  |  | 32640 | 7834 | 40470
706 | 回転式平釜 ガス式 | 101～135ℓ | (据付費のみ) |  | 台 |  |  | 38080 | 9139 | 47220
706 | 回転式平釜 ガス式 | 136～160ℓ | (据付費のみ) |  | 台 |  |  | 46240 | 11098 | 57340
706 | 球根皮むき器 | 10kg | (据付費のみ) |  | 台 |  |  | 19040 | 4570 | 23610
706 | 球根皮むき器 | 15kg | (据付費のみ) |  | 台 |  |  | 21760 | 5222 | 26980
706 706 | 食器消毒器 食器消毒器 | 750mm以下 751mm以上 | (据付費のみ) (据付費のみ) |  | 台 台 |  |  | 19,040 21,760 | 4,570 5,222 | 23,610 26,980
706 | 冷蔵庫 | 1200mm以下 | (据付費のみ) |  | 台 |  |  | 68000 | 16320 | 84320
706 | 冷蔵庫 | 1201～1500mm | (据付費のみ) |  | 台 |  |  | 81600 | 19584 | 101180
706 | 冷蔵庫 | 1501～1800mm | (据付費のみ) |  | 台 |  |  | 103360 | 24806 | 128170
708 | 流し 1層シンク | 900mm以下 | (据付費のみ) |  | 台 |  |  | 13600 | 3264 | 16860
708 | 流し 1層シンク | 901～1200mm | (据付費のみ) |  | 台 |  |  | 13600 | 3264 | 16860
708 | 流し 1層シンク | 1201～1500mm | (据付費のみ) |  | 台 |  |  | 19040 | 4570 | 23610
708 | 流し 1層シンク | 1501mm以上 | (据付費のみ) |  | 台 |  |  | 24480 | 5875 | 30360
708 | 流し 2層シンク | 901～1200mm | (据付費のみ) |  | 台 |  |  | 16320 | 3917 | 20240
708 | 流し 2層シンク | 1201～1500mm | (据付費のみ) |  | 台 |  |  | 21760 | 5222 | 26980
708 | 流し 2層シンク | 1501mm以上 | (据付費のみ) |  | 台 |  |  | 27200 | 6528 | 33730
708 | 作業台 | 600mm以下 | (据付費のみ) |  | 台 |  |  | 9520 | 2285 | 11800
708 | 作業台 | 601～750mm | (据付費のみ) |  | 台 |  |  | 9520 | 2285 | 11800
708 | 作業台 | 751～900mm | (据付費のみ) |  | 台 |  |  | 10880 | 2611 | 13490
708 | 作業台 | 901～1200mm | (据付費のみ) |  | 台 |  |  | 12240 | 2938 | 15180
708 | 作業台 | 1201～1500mm | (据付費のみ) |  | 台 |  |  | 13600 | 3264 | 16860
708 | 戸棚 片面 | 1500mm以下 | (据付費のみ) |  | 台 |  |  | 19040 | 4570 | 23610
708 | 戸棚 片面 | 1501mm以上 | (据付費のみ) |  | 台 |  |  | 27200 | 6528 | 33730
708 | 戸棚 両面 | 1500mm以下 | (据付費のみ) |  | 台 |  |  | 27200 | 6528 | 33730
708 | 戸棚 両面 | 1501mm以上 | (据付費のみ) |  | 台 |  |  | 35360 | 8486 | 43850
708 | 棚 5段式 | 1200mm以下 | (据付費のみ) |  | 台 |  |  | 16320 | 3917 | 20240
708 | 棚 5段式 | 1201mm以上 | (据付費のみ) |  | 台 |  |  | 21760 | 5222 | 26980